## OSNOVA
POPIS DEL
Osnovni podatki o projektni dokumentaciji:
Številčna oznaka načrta in vrsta načrta: | 1 Arhitektura
Investitor: | PROSTOVOLJNO GASILSKO DRUŠTVO SRPENICA
SRPENICA 80
5224 SRPENICA
Vrsta projektne dokumentacije: | PZI
Objekt: | GASILSKI DOM Z DVORANO V SRPENICI
Številka projekta: | 13447
Številka načrta: | 13447
Kraj in datum izdelave načrta: | Nova Gorica, december 2017
|  | PODATKI O VSEBINI POPISA DEL |  | PODATKI O VSEBINI POPISA DEL |  | PODATKI O VSEBINI POPISA DEL
Vrsta del | GRADBENOOBRTNIŠKA DELA | 3. | GRADBENOOBRTNIŠKA DELA | A. | GRADBENA DELA | B. | OBRTNIŠKA DELA
Osnovni podatki o projektni dokumentaciji:
Oznaka vrste načrta | 3. |  | REKAPITULACIJA
Objekt | GASILSKI DOM Z DVORANO V SRPENICI | I. | GRADBENA DELA
|  | II. | OBRTNIŠKA DELA
Faktor Rasti Del | 100%
Dodatni Faktor (dobava in montaža) | 100%
DDV | 22%
Cene (DA=1 ali NE=0) | 1
OBVEZEN VPIS OSNOVNIH PODATKOV!!!

## REKAPITULACIJA
POPIS DEL
3. | GRADBENOOBRTNIŠKA DELA
REKAPITULACIJA
Vrednosti so v EUR brez DDV!
A. | GRADBENA DELA |  | 0
B. | OBRTNIŠKA DELA |  | 0
|  | GO DELA SKUPAJ: | 0

## REKAPITULACIJA GR. DELA
POPIS DEL
A. | GRADBENA DELA
REKAPITULACIJA
Vrednosti so v EUR brez DDV!
I. | Pripravljalna in odstranjevalna dela |  | 0
II. | Zemeljska dela |  | 0
III. | Betonska dela |  | 0
IV. | Tesarska dela |  | 0
V. | Zidarska dela |  | 0
VI. | Odvodnjavanje |  | 0
|  | GRADBENA DELA SKUPAJ: | 0

## UVOD V PREDRAČUN
POPIS DEL
3. |  | GRADBENOOBRTNIŠKA DELA
Poz. |  | Opis postavke
SPLOŠNE OPOMBE K POPISU DEL
| 1 | Popis tvori celoto skupaj z grafičnim in teksualnim delom načrta, zato ga je potrebno brati skupaj s celotnim načrtom (grafike, tehnična poročila)
| 2 | Pri izdelavi ponudbe za posamezne postavke pregledati kompletno tehnično dokumentacijo z vsemi načrti.
| 3 | V posameznih postavkah je zajeto: dobava materiala, vgradnja materiala in gradbena pomoč inštalaterjem, razen kjer je eksplicitno drugače navedeno
| 4 | Ponudnik je dolžan o vsaki ugotovljeni neskladnosti med popisom in tehničnim poročilom/grafičnimi prikazi obvestiti projektanta in investitorja.
| 5 | Tam, kjer je v popisu določen kos opisan kot določen tip ali blagovna znamka (kot npr...), se to razume v smislu lažjega opisa: enakovreden ali boljši.
| 6 | Investitor bo zagotovil delovne površine v okviru ustreznega delovnega pasu. Na odsekih, kjer bo zaradi objektivnih vzrokov (v območju bližine objektov, konfiguracije terena, nepridobljenih soglasij ipd.) delovni pas ožji od običajnega se gradnja prilagodi dejanskim razmeram na terenu.
| 7 | Vse ostale površine, ki jih bo izvajalec potreboval za gradnjo in za organizacijo gradbišč, si bo moral priskbeti sam na svoje stroške.
| 8 | Izvajalec mora omogočati stalen, prost in vzdrževan dostop za potrebe intervencije oz. vzdrževanja.
| 9 | Izvajalec je dolžan izvesti vsa dela kvalitetno, v skladu s predpisi, standardi, projektom, tehničnimi pogoji in v skladu z dobro gradbeno prakso.
| 10 | Izkopi za jarke, kanale in jaške vključujejo odmet na rob jarka oz. na tovorno vozilo in odvoz na deponijo
| 11 | Izvajalec mora v enotnih cenah upoštevati naslednje stroške, v kolikor le-ti niso upoštevani v posebnih postavkah:
| * | vse stroške za pridobitev začasnih površin za gradnjo izven delovnega pasu (soglasja, odškodnine, itd.);
| * | vse stroške v zvezi z začasnim odvozom, deponiranjem in vračanjem izkopanega materiala na mestih, kjer ga ne bo možno deponirati na gradbišču;
| * | vse stroške za postavitev gradbišča, gradbiščnih objektov, ureditev začasnih deponij, tekoče vzdrževanje in odstranitev gradbišča;
| * | vse stroške za sanacijo in kultiviranje površin delovnega pasu in gradbiščnih površin po odstranitvi objektov
| * | stroške za postavitev objekta s poslovnim prostorom vključno z opremo za dve delovni mesti in za skupne operativne sestanke vel. cca 20 m2 za potrebe investitorja, s tekočim vzdrževanjem in čiščenjem
| * | vse stroške v zvezi s transporti po javnih poteh in cestah: morebitne odškodnine, morebitne sanacije cestišč zaradi poškodb med gradnjo itd.
| * | stroške odvoza in zagotovitev odstranjevanja odpadnega gradbenega materiala skladno z zakonodajo na področju ravnanja z odpadki (odvoz na urejene deponije s taksami itd.)
| * | vsi stroški za zagotavljanje varnosti in zdravja pri delu, zlasti stroške za vsa dela, ki izhajajo iz zahtev Varnostnega načrta
| * | stroški odvoda meteorne vode iz gradbene jame in vode, ki se izceja iz bočnih strani izkopa, če je potrebno
| * | stroški dela v kampadah zaradi oteženih geoloških razmer
| * | stroški dela v nagnjenem terenu
| * | stroški oteženega izkopa v mokrem terenu, izkop v vodi, prekop potokov itd.
| 12 | Pred pričetkom del je treba vse opise, mere, količine in obdelave kontrolirati po zadnjeveljavnih načrtrih, detajlih in opisih.
| 13 | V ceno vključiti ves material, delo, dobavo, montažo, prenose in prevoze
| 14 | V kolikor želi izvajalec prilagoditi izvedbo svoji tehnologiji, mora izdelati ustrezno projektno dokumentacijo z detajli. Tehnološke risbe in projektno dokumentacijo z detajli mora pregledati in s podpisom potrditi arhitekt. Izvajanjena objektu se lahko prične, ko projektant potrdi risbe.
| 15 | Pred pričetkom izvajanja del je mora izvajalec preveriti kvaliteto predhodno izvršenih del, ki bi lahko vplivali na kvaliteto, sigurnost in trajnost elementovl za izvedbo strehe. Kasnejše relemacije se ne bodo upoštevale.
| 16 | Izvajalec mora izdelati tehnološke risbe z detajli, ki jih je potrebno izvesti za končanje posameznih del, tudi če niso podrobno navedeni in opisani v popisu in načrtih, so pa nujna za pravilno funkcioniranje posameznih sistemov in elemnotv. Potrditi jih mora odgovorni projektant statike in arhitekture.
| 17 | Izvajalec je dolžan pri sestavi ponudbe (in izvajanju del) upoštevati vse grafične in tekstualne dele projekta (PZI).
| 18 | V primeru tiskarskih napak in neskladij v projektu je dolžan na to opozoriti projektanta pred oddajo ponudbe
| 19 | Izvajalec je dolžan pri ponudbi upoštevati vse povezane stroške, ki so potrebni za tehnično pravilno izvedbo del, ki jih ponuja v izvedbo (kot npr. razni pritrdilni material, vezni in tesnilni material, podkonstrukcije in podobno).
| 20 | Izvajalec je dolžan pri ponudbi upoštevati vse povezane stroške, ki so potrebni za tehnično pravilno izvedbo del, ki jih ponuja v izvedbo (kot npr. razni pritrdilni material, vezni in tesnilni material, stikovanje, sidra, nosilne profile, podkonstrukcije in podobno).
| 21 | Pri izvedbi se je treba držati načrtov in navodil oziroma tolmačenj projektanta. V primeru nejasnosti mora izvajalec del oz. ponudnik že v času izdelave ponudbe iskati ustrezna tolmačenja glavnega projektanta. V primeru, da izvajalec opazi v načrtu oz. detajlu napako, mora nanjo opozoriti, delo pa izvesti strokovno pravilno.
| 22 | Vsa dela morajo biti izvedena pravilno in po pravilih stroke oz. po določilih veljavnih tehničnih predpisov, normativov ter skladno z obveznimi standardi.
Pri vseh postavkah upoštevati tudi:
| * | vsa potrebna pripravljalna in zaključna dela
| * | vse potrebne transporte do mesta vgrajevanja (vsi manipulativnimi stroški)
| * | vsa potrebna merjenja
| * | vse potrebno delo in material
| * | ves potrebni glavni in pomožni, pritrdilni tesnilni in vezni material
| * | terminsko usklajevanje del z ostalimi izvajalci na objektu
| * | vsa potrebna pomožna sredstva na objektu kot so lestve, odri, …
| * | usklajevanje z osnovnim načrtom in posvetovanje s projektantom
| * | povračilo morebitne škode povzročene ostalim izvajalcem
| * | čiščenje izdelkov in delovnih priprav med delom in po končanem delu
| * | čiščenje in odvoz gradbenih odpadkov na trajno deponijo
| * | skladiščenje materiala na gradbišču
| * | eventuelne poškodbe in čiščenja javnih vozišč ter drugih površin zaradi prevozov bremenijo izvajalca. Izvajalec del mora posebej paziti na vse obstoječe komunalne in energetske priključke
| * | dela in ukrepe po določilih veljavnih predpisov varstva pri delu
| * | preizkušanje kvalitete materiala, ki se vgrajuje in dokazovanje kvalitete z atesti

## Pripravljalna dela
POPIS DEL
3. |  | GRADBENOOBRTNIŠKA DELA
A. |  | GRADBENA DELA
Opombe:
Cene na enoto in vrednosti so v EUR brez DDV!
Poz. |  | Opis postavke | Enota | Količina | Cena | Vrednost
| I. | Pripravljalna in odstranjevalna dela
I. | 1 | Ureditev gradbišča skladno z varnostnim načrtom, ki obsega naslednja dela:
| * | postavitev gradbiščne ograje
| * | postavitev gradbene table skladno s Pravilnikom o gradbiščih
| * | postavitev varnostnih znakov in opozorilnih tabel po zahtevah varnostnega načrta in koordinatorja
| * | postavitev gradbiščnih kontejnerjev
| * | postavitev kemičnega WC-ja na gradbišču
| * | omarica prve pomoči
| * | gasilniki
| * | gradbiščni el. priključek skupaj z ozemlitvijo in vsemi meritvami
| * | gradbiščni vodovodni priključek s števcem
| * | ureditev dovozne poti za stroje | kpl | 1 |  | 0
I. | 2 | Zakoličba obstoječih komunalnih vodov, (npr. javne razsvetljave, elektro NN vodov in vodovoda, plina…) v območju zemeljskih del, obračun komplet; | kpl | 1 |  | 0
I. | 3 | Zakoličba objekta, s postavitvijo gradbenih profilov in označbo višin, obračun komplet; | kpl | 1 |  | 0
I. | 4 | Rezanje asfaltnih plasti s talno diamantno žago, debelina do 10 cm, obračun po tekočem metru; | m | 60 |  | 0
I. | 5 | Odstranjevanje asfalta, z odstranjevanjem ruševin ter nalaganje in odvoz na stalno deponijo, vključno s plačilom ustrezne pristojbine, obračun po m2; | m2 | 110 |  | 0
I. | 6 | Odstranitev betonskih robnikov, z nakladanjem in odvozom v javno deponijo, vključno s plačilom ustrezne pristojbine, obračun po tekočem metru; | m | 6 |  | 0
I. | 7 | Porušitev in odstranitev jaškov z notranjo stranico/premerom 60 do 100 cm in globine do 2m, z nakladanjem in odvozom v javno deponijo, vključno s plačilom ustrezne pristojbine, obračun po komadu; | kos | 3 |  | 0
|  |  |  | I. Pripravljalna in odstranjevalna dela - SKUPAJ: |  | 0

## Zemeljska dela
POPIS DEL
3. |  | GRADBENOOBRTNIŠKA DELA
A. |  | GRADBENA DELA
Dodatne opombe za zemeljska dela:
| * | Pred izvedbo temeljev mora gradbeno jamo pregledati in prevzeti geomehanik ter potrditi predpostavljene vrednosti in način temeljenja ali podati navodila za pogoje temeljenja in predpisati ukrepe za morebitno sanacijo temeljnih tal na posameznih globinah temeljenja.
| * | Tehnologija izvedbe izkopa in varovanja gradbene jame je predmet izvajalca. Pred potrditvijo načina izkopa in varovanja je potrebno pridobiti potrditev projektnata gradbenih konstrukcij in geomehanika. Po opravljenem izkopu in kontroli geomehanik poda svoje mneneje, ki je merodajno za nadaljevanje dela.
| * | Izvajalec je dolžan pri izvedbi izkopov prestaviti vse obstoječe inštalacijske vode: fekalno in meteorno kanalizacijo, elektroinštalacijo, telefon, vodovod, plinovod...
| * | Za zasipanje gradbene jame se mora uporabiti izbran čisti material, dobljen pri izkopu gradbene jame, ali pa če ta ne ustreza, dobaviti novega. Zasipanje je potrebno izvajati v slojih, z utrjevanjem vsakega sloja posebej tako, da se sesedanje zemeljskega materiala zmanjša na minimum.
| * | Ves vgradni material mora imeti ustrezne ateste, mora biti vgrajen po predpisih in mora ustrezati veljavnim predpisom in standardom.
| * | Pri postavkah, kjer je določen odvoz odpadnega materiala oziroma ruševin (gradbeni odpadki) na trajno deponijo pomeni, da za odvoz poskrbi izvajalec.
| * | Vsa dela morajo biti izvedena pravilno in po pravilih stroke oz. po določilih veljavnih tehničnih predpisov, normativov ter skladno z obveznimi standardi.
| * | Obračun izvršenih količin predstavlja netto izkopane količine v raščenem stanju.
| * | Obračun izvršenih količin predstavlja netto zasipne količine v utrjenem stanju.
| * | Izkop gradbene jame mora biti izveden na način, ki ustreza kvaliteti in lastnosti zemljin (glej Geotehnično poročilo).
| * | Dno gradbene jame mora biti izvedeno ravno s točnostjo ±3 cm na dolžini letve 3,00 m. Za nasipavanje mora biti uporabljen izbran čisti gramozni material.
| * | Zasipavanje je izvajati v slojih, z utrjevanjem vsakega sloja posebej tako, da je posedanje materiala zmanjšano na minimum. Modul utrjevanja nasipa je odvisen od predvidenih površinskih obremenitev.
| * | Dejansko potrebne module zbitosti določi geomehanik.
| * | Nasip mora imeti tudi funkcijo drenažnega sloja, da se prepreči zbiranje vode v področju vkopanih zidov in temeljev.
| * | Lokacijo deponije za nasipni material določiti z načrtom "Organizacija gradbišča".
| * | Ves odvečni material transportirati izven gradbišča na trajno deponijo.
Pri vseh pozicijah upoštevati tudi:
| * | vse potrebne gradbene profile
| * | pregled bočnih strani izkopa vsak dan pred pričetkom dela, zlasti po dež. vremenu, mrazu ali miniranju
| * | plačilo dajatev za trajno deponijo
Cene na enoto in vrednosti so v EUR brez DDV!
Poz. |  | Opis postavke | Enota | Količina | Cena | Vrednost
| II. | Zemeljska dela
II. | 1 | Površinski odriv humusa debeline do ca 20 cm na začasno deponijo gradbenega materiala na gradbišču na razdalji do 20 m zaradi kasnejšega razgrinjanja ob objektu, obračun po m3; | m3 | 12 |  | 0
II. | 2 | Strojni izkop gradbene jame v terenu III. kategorije, nakladanje in odvoz na začasno deponijo gradbenega materiala na gradbišču za kasnejši zasip, obračun po m3; | m3 | 105 |  | 0
II. | 3 | Strojni izkop gradbene jame v terenu III. kategorije, nakladanje in odvoz na trajno deponijo gradbenega materiala s koncesijo za odlaganje tovrstnih odpadkov, s plačilom takse na deponiji, z nakladanjem in razkladanjem, obračun po m3 v raščenem stanju; | m3 | 1065 |  | 0
II. | 4 | Planiranje in utrjevanje dna izkopa, pomožna dela, prenosi, obračun po m2; | m2 | 508 |  | 0
II. | 5 | Dobava in nasip pod temelji in talnimi ploščami s tamponskim materialom 0/32 mm v sloju debeline 50 cm z dobavo materiala, dovozom razplaniranjem in utrjevanjem do potrebne zbitosti po plasteh (ca 25 cm), pomožna dela, prenosi, obračun po m3; | m3 | 430 |  | 0
II. | 6 | Fino planiranje in utrjevanje pod temelji in talnimi ploščami na +-1 cm, pomožna dela, prenosi, obračun po m2; | m2 | 508 |  | 0
II. | 7 | Nakladanje, dovoz in zasip ob objektu s finejšim materialom od izkopa iz začasne deponije gradbišča z razgrinjanjem in utrjevanjem v plasteh do potrebne zbitosti, obračun po m3 v raščenem stanju; | m3 | 105 |  | 0
II. | 8 | Nakladanje in dovoz humusa iz deponije na gradbišču, razstiranje in planiranje in zatravitev po končanih delih, pomožna dela, prenosi, obračun po m2; | m2 | 60 |  | 0
|  |  |  | II. Zemeljska dela - SKUPAJ: |  | 0

## Betonska dela
POPIS DEL
3. |  | GRADBENOOBRTNIŠKA DELA
A. |  | GRADBENA DELA
Dodatne opombe za betonska dela:
| * | Vsa dela morajo biti izvedena pravilno in po pravilih stroke oz. po določilih veljavnih tehničnih predpisov, normativov ter skladno z obveznimi standardi (SIST EN 206, SIST 1026, SIST EN 13670, SIST EN 10080, tolerance ravnine betonov po DIN 18202).
| * | Material za ta dela mora po kvaliteti ustrezati določilom veljavnih normativov in standardov.
| * | Betonska armatura mora biti obdelana v skladu z veljavninimi predpisi v kvaliteti predpisani v statičnem računu in izdelana točno po armaturnih načrtih. Pritrjena mora biti tako, da ostane med betoniranjem v zahtevanem položaju.
| * | Končno poročilo preiskav betona, ki ga izvede pooblaščena institucija, je vkalkulirano v ceni po enoti mere.
| * | Za posamezne vidne konstrukcije je potrebno vgrajevati enako kvaliteto mešanice betona in enako kvaliteto cementa istega proizvajalca.
| * | Za izvajalca del so merodajne marke betonov, ki so navedene v posamezni postavki popisa oziroma v statičnem računu in armaturnih načrtih. V primeru neskladnosti velja tolmačenje statika.
| * | Za obliko in mesto ev. delovne rege ali prekinitve betoniranja se je potrebno predhodno dogovoriti s projektantom statike.
| * | Pri izvedbi se je treba držati načrtov in navodil oziroma tolmačenj projektanta. V primeru nejasnosti mora izvajalec del oz. ponudnik že v času izdelave ponudbe iskati ustrezna tolmačenja glavnega projektanta. V primeru, da izvajalec opazi v načrtu oziroma detajlu napako, mora nanjo opozoriti, delo pa izvesti strokovno pravilno.
Pri vseh pozicijah upoštevati tudi:
| * | izdelava betona
| * | vse delavniške načrte izdela izvajalec
| * | zgoščevanje in negovanje betona (močenje, zaščita pred mrazom, soncem, vetrom, tresljaji itd.)
| * | vgradnjo vseh sider oz kovinskih nosilnih elementov za ostala gradbena in obrtniška dela
| * | čiščenje opažev po montaži armature
| * | čiščenje in vlaženje opažev neposredno pred pričetkom betoniranja
| * | manjša popravila opažev med betoniranjem
| * | vmetavanje betona v opaže ter premeščanje lijaka ali transportne cevi med betoniranjem
| * | čiščenje betonskega železa od blata, rje, ki se lušči, maščobe; postavljanje podložk in začasno vezanje armature k opažu
| * | kontrolirati, da so vsa sidra, škatle, vložki, doze, cevi in podobno, na predvidenih mestih
| * | za vidne konstrukcije je potrebno vgrajevati eanako kvaliteto mešanice betona in enako kvaliteto cementa istega proizvajalca
| * | čiščenje gradbišča, objekta in konstrukcijskih elemntov zaradi betoniranja
Cene na enoto in vrednosti so v EUR brez DDV!
Poz. |  | Opis postavke | Enota | Količina | Cena | Vrednost
| III. | Betonska dela
III. | 1 | Dobava in vgrajevanje podložnega betona pod temelji in talnimi ploščami C8/10, debeline do 10 cm, površina gladko zaribana, obračun po m3; | m3 | 50.8 |  | 0
III. | 2 | Dobava in vgrajevanje - pusti beton, C8/10, prerez nad 0,30 m3/m1-m2; (pri stopničastih temeljih) | m3 | 18 |  | 0
III. | 3 | Dobava in vgrajevanje betona - AB temeljna plošča, beton C30/37, XC2, PV-II, prerez nad 0,30 m3/m1-m2, komplet z zagladitvijo, obračun po m3; | m3 | 44.5 |  | 0
III. | 4 | Dobava in vgrajevanje betona - AB temeljna plošča, beton C30/37, XC2, PV-II, prerez 0,20-0,30 m3/m1-m2, komplet z zagladitvijo, obračun po m3; | m3 | 30.6 |  | 0
III. | 5 | Dobava in vgrajevanje betona - AB temeljna plošča, beton C30/37, XC2, PV-II, prerez 0,12-0,20 m3/m1-m2, komplet z zagladitvijo, obračun po m3; | m3 | 40.8 |  | 0
III. | 6 | Kompletna izdelava posipa talne plošče za oplemenitenje betonskih tlakov s TAL M KVARC (sive barve), strojno poliran, komplet z vsemi deli, obračun po m2; Upoštevati tudi vse potrebne postopke za nego betona pri sušenju. | m2 | 110.8 |  | 0
III. | 7 | Dobava in vgrajevanje betona - AB temelji (komplet s stopničastimi temelji), beton C30/37, XC2, PV-II, prerez nad 0,30 m3/m1-m2 (obračunani do talne plošče), obračun po m3; | m3 | 152.5 |  | 0
III. | 8 | Dobava in vgrajevanje betona - AB stene, beton C30/37, XC2, XF1, PV-II, prerez 0,20-0,30 m3/m1-m2, obračun po m3; | m3 | 27.6 |  | 0
III. | 9 | Dobava in vgrajevanje betona - AB stene, beton C30/37, XC1, prerez 0,12-0,20 m3/m1-m2, obračun po m3; | m3 | 25.2 |  | 0
III. | 10 | Dobava in vgrajevanje betona - polnilo sten iz ISOSPAN zidakov, beton C30/37, XC1, prerez 0,12-0,20 m3/m1-m2, obračun po m3; | m3 | 125.2 |  | 0
III. | 11 | Dobava in vgrajevanje betona - AB slopi in stebri v stenah, beton C30/37, XC1, prerez 0,12-0,20 m3/m1-m2, obračun po m3; | m3 | 23 |  | 0
III. | 12 | Dobava in vgrajevanje betona - AB slopi in stebri v stenah, beton C30/37, XC1, prerez do 0,12 m3/m1-m2, obračun po m3; | m3 | 0.6 |  | 0
III. | 13 | Dobava in vgrajevanje betona - AB nosilci, beton C30/37, XC1, prerez 0,12-0,20 m3/m1-m2, obračun po m3; | m3 | 1.7 |  | 0
III. | 14 | Dobava in vgrajevanje betona - AB nosilci, beton C30/37, XC1, prerez do 0,12 m3/m1-m2, obračun po m3; | m3 | 0.8 |  | 0
III. | 15 | Dobava in vgrajevanje betona - AB horizontalne in poševne vezi, beton C30/37, XC1, prerez 0,12-0,20 m3/m1-m2, obračun po m3; | m3 | 15.5 |  | 0
III. | 16 | Dobava in vgrajevanje betona - AB preklade (klet), beton C30/37, XC1, prerez do 0,12 m3/m1-m2, obračun po m3; | m3 | 0.1 |  | 0
III. | 17 | Dobava in vgrajevanje betona - AB plošč in stopnic, beton C30/37, XC1, prerez 0,12-0,20 m3/m1-m2, komplet z zagladitvijo, obračun po m3; | m3 | 68.8 |  | 0
III. | 18 | Dobava in vgrajevanje betona - AB plošča v naklonu (nad stolpom), beton C30/37, XC1, prerez 0,12-0,20 m3/m1-m2, komplet z zagladitvijo, obračun po m3; | m3 | 1.4 |  | 0
III. | 19 | Dobava in vgrajevanje betona - AB plošč, beton C30/37, XC1, prerez 0,20-0,30 m3/m1-m2, komplet z zagladitvijo, obračun po m3; | m3 | 55.6 |  | 0
III. | 20 | Dobava in vgrajevanje tesnilnega dilatacijskega traku v delovne stike AB elementov, položen po horizontalnih ali vertikalnih delovnih stikih s predpisanimi preklopi po navodilih izbranega proizvajalca. Pločevinasti nerjaveči trak, višine 150 mm, obdelan z obojestranskim nanosom visoko vodotesnilne lepilne bitumenske mase z ustrezno snemljivo zaščitno folijo - tesnilni trak kot npr. STRATHO BITUFLEX 150, komplet z vsem pritrdilnim materialom, obračun po tekočem metru; | m | 66.4 |  | 0
III. | 21 | Dobava in vgrajevanje nabrekljivega traku kot npr. Sikaswell ob ješku črpališča v kleti, po detajlu proizvajalca, komplet z vsem potrebnim materialom, obračun po tekočem metru; | m | 4 |  | 0
III. | 22 | Dobava, krivljene in polaganje rebraste armature S500, obračun po kilogramu;
| * | armatura do fi 12 mm | kg | 36012.41 |  | 0
| * | armatura nad fi 12 mm | kg | 24569.82 |  | 0
III. | 23 | Dobava in polaganje srednje komplicirane armature iz armaturnih mrež S500, obračun po kg; | kg | 23241.18 |  | 0
|  |  |  | III. Betonska dela - SKUPAJ: |  | 0

## Tesarska dela
POPIS DEL
3. |  | GRADBENOOBRTNIŠKA DELA
A. |  | GRADBENA DELA
Dodatne opombe za tesarska dela:
| * | Opaži morajo biti izdelani točno po projektirani obliki in merah oz. kotah betonske konstrukcije z vsemi potrebnimi podporami, oporami, horizontalno in vertikalno povezavo, tako, da so stabilni in sposobni za prevzem obtežbe betona in tehnologijo dela. Notranje površine opažev morajo biti ravne. Opaži morajo biti izdelani tako, da se razopaženje opravi lahko, brez pretresov in poškodovanja betonske konstrukcije.
| * | Istočasno z izdelavo opažev se polagajo v opaže tudi razvodi in doze za elektroinstalacije.
| * | Zajet je najem, morebitna nabava, dostava in odvoz, kompletna montaža, demontaža opažev in odrov s podpiranjem in priprava površine betona do stopnje, ki je pogoj za normalno izvedbo predvidene finalizacije v posameznem prostoru (odstranitev pvc distančnikov in sidernih ploščic, popolna zapolnitev lukenj distančnikov, brušenje vseh nastalih robov zaradi slabega stikovanja opažev, vse morebitne potrebne izravnave zaradi neprecizno postavljenih oziroma učvrščenih opažev).
Pri vseh pozicijah upoštevati tudi:
| * | vse delo v delavnici in na objektu z vsemi dajatvami
| * | vse kotne letvice v robovih in dodatne trikotne letvice na stikih različnih betonaž
| * | letvice 3x3 cm na vseh konzolnih ploščah za izvedbo odkapa
| * | ograje na robovih plošč
Cene na enoto in vrednosti so v EUR brez DDV!
Poz. |  | Opis postavke | Enota | Količina | Cena | Vrednost
| IV. | Tesarska dela
IV. | 1 | Izdelava fasadnih odrov višine do 10 m, naprava podstavka, montaža in demontaža ter vsa pomožna dela na gradbišču, zaščita odra z mrežico oz. tkanino, obračun po kvadratnem metru; | m2 | 352.8 |  | 0
IV. | 2 | Izdelava fasadnih odrov višine nad 10 m, naprava podstavka, montaža in demontaža ter vsa pomožna dela na gradbišču, zaščita odra z mrežico oz. tkanino, obračun po kvadratnem metru; | m2 | 273.2 |  | 0
IV. | 3 | Montaža in demontaža lahkih kovinskih odrov za izvajanje vseh del (višina do 3,5 m), obračun po m2, enkratna površina prostorov. V ceni je zajeti tudi premikanje odrov, sidranje in najemnino. | m2 | 246.3 |  | 0
IV. | 4 | Montaža in demontaža lahkih kovinskih odrov za izvajanje vseh del (višina od 3,5 do 5,0 m), obračun po m2, enkratna površina prostorov. V ceni je zajeti tudi premikanje odrov, sidranje in najemnino. | m2 | 260.5 |  | 0
IV. | 5 | Montaža in demontaža lahkih kovinskih odrov za izvajanje vseh del (višina do 10,0 m), obračun po m2, enkratna površina prostorov. V ceni je zajeti tudi premikanje odrov, sidranje in najemnino. | m2 | 205.5 |  | 0
IV. | 6 | Montaža in demontaža delovnega cevnega odra v stolpu, obračun po m3; | m3 | 34.5 |  | 0
IV. | 7 | Enostranski opaž talne plošče, komplet s podpiranjem in vsemi potrebnimi deli, obračun po kvadratnem metru; | m2 | 18 |  | 0
IV. | 8 | Čelni opaž talnih in ostalih plošč, višine do 30 cm, komplet s podpiranjem in vsemi potrebnimi deli, obračun po kvadratnem metru; | m | 418.5 |  | 0
IV. | 9 | Dvostranski opaž betonskih temeljev (komplet z vsemi opaži v naklonih), komplet s podpiranjem in vsemi potrebnimi deli, obračun po kvadratnem metru; (obračunano do talne plošče) | m2 | 353.2 |  | 0
IV. | 10 | Dvostranski opaž betonskih sten, komplet s podpiranjem in vsemi potrebnimi deli, obračun po kvadratnem metru; | m2 | 468 |  | 0
IV. | 11 | Opaž AB plošče, komplet s podpiranjem do 3,0 m in vsemi potrebnimi deli, obračun po kvadratnem metru; | m2 | 221.5 |  | 0
|  | Opaž AB plošče, komplet s podpiranjem do 5,5 m in vsemi potrebnimi deli, obračun po kvadratnem metru; | m2 | 187 |  | 0
|  | Opaž AB plošče v naklonu (stolp), komplet s podpiranjem do 10,0 m in vsemi potrebnimi deli, obračun po kvadratnem metru; | m2 | 5.5 |  | 0
IV. | 12 | Opaž stopnišč - poševne stopniščne rame in nastopnih ploskev stopnic ter podestov, skupaj s podpiranjem opaža, obračun po m2; | m2 | 51.2 |  | 0
IV. | 13 | Opaž AB slopi in stebri v stenah, komplet s podpiranjem do 8,0 m in vsemi potrebnimi deli, obračun po kvadratnem metru; | m2 | 99.5 |  | 0
IV. | 14 | Opaž AB slopi in stebri v stenah - vidni beton VB4, komplet s podpiranjem do 8,0 m in vsemi potrebnimi deli, obračun po kvadratnem metru; | m2 | 71.4 |  | 0
IV. | 15 | Opaž horizontalne in poševne vezi, komplet s podpiranjem od 2,5 do 10,0 m in vsemi potrebnimi deli, obračun po kvadratnem metru; | m2 | 30.9 |  | 0
IV. | 16 | Opaž horizontalne in poševne vezi - vidni beton VB4, komplet s podpiranjem od 2,5 do 10,0 m in vsemi potrebnimi deli, obračun po kvadratnem metru; | m2 | 70.5 |  | 0
IV. | 17 | Opaž nosilcev, komplet s podpiranjem do 4,5 m in vsemi potrebnimi deli, obračun po kvadratnem metru; | m2 | 21.2 |  | 0
IV. | 17 | Opaž preklad, komplet s podpiranjem do 2,5 m in vsemi potrebnimi deli, obračun po kvadratnem metru; | m2 | 1.5 |  | 0
Opaž odprtin za prehod instalacij skozi nove AB elemente - temelje (širine do 60 cm), postavitev, čiščenje, transporti in druga pomožna dela, obračun po komadu;
| * | preboj do fi 160 mm | kos | 3 |  | 0
IV. | 19 | Opaž odprtin za prehod instalacij skozi nove AB elemente - stene in plošče (širine do 30 cm - preboji nad 0,5 m2 so zajeti pri opažu zidov), postavitev, čiščenje, transporti in druga pomožna dela, obračun po komadu;
| * | preboj do fi 200 mm | kos | 1 |  | 0
IV. | 20 | Dobava in polaganje parne ovire na strešne površine, s prenosi in s pomožnimi deli na objektu, obračun po kvadratnem metru; | m2 | 516.2 |  | 0
IV. | 21 | Dobava in polaganje toplotne izolacije kot npr. Termotop deb. 24 cm (12 + 12 cm) na strešne površine, pritrjevanje z vijaki 8/350 mm / 40cm, s prenosi in s pomožnimi deli na objektu, obračun po kvadratnem metru; | m2 | 388.2 |  | 0
IV. | 22 | Dobava in polaganje toplotne izolacije kot npr. Termotop deb. 22 cm (10 + 12 cm) na strešne površine, pritrjevanje z vijaki 8/350 mm / 40cm, s prenosi in s pomožnimi deli na objektu, obračun po kvadratnem metru; | m2 | 128 |  | 0
IV. | 23 | Dobava in polaganje vodonepropustne in paropropustne folije kot npr. LDS004 na strešne površine, s prenosi in s pomožnimi deli na objektu, obračun po kvadratnem metru; | m2 | 516.2 |  | 0
IV. | 24 | Dvojno letvanje strehe z vzdolžnimi letvami 10 x 5 cm in prečnimi 4 x 5 cm za pokrivanje s pločevinasto kritino po izboru projektanta, letve zaščitene z insekticidnimi in fungicidnimi premazi za les, obračun po kvadratnem metru; | m2 | 551.5 |  | 0
IV. | 25 | Dobava in obijanje napuščev strehe z opažem izdelan na pero in utor deb. 18 mm iz smrekovega lesa, enostransko skobljan, finalno opleskan (barva po izbiri projektanta), obračun po kvadratnem metru; | m2 | 24.5 |  | 0
IV. | 26 | Dobava in polaganje toplotne izolacije pod balkonom, TI kaširana s steklenim ovalom (vetrna zaščita) v skupni debelini 5 cm (kot npr. Knauf isulation FPL ali enakovredno), komplet z vsem pritrdilnim materialom, obračun po m2; | m2 | 13.7 |  | 0
|  |  |  | IV. Tesarska dela - SKUPAJ: |  | 0

## Zidarska dela
POPIS DEL
3. |  | GRADBENOOBRTNIŠKA DELA
A. |  | GRADBENA DELA
Dodatne opombe za zidarska dela:
| * | Vsa dela morajo biti izvedena pravilno in po pravilih stroke oz. po določilih veljavnih tehničnih predpisov, normativov ter skladno z obveznimi standardi.
| * | Hidroizolacije - bitumenski izdelki morajo ustrezati zahtevam SIST EN 13707 in 13969.
| * | Pri vzidavah upoštevati nameščanje, sidranje, opiranje, podpiranje in vezanje elementa za vzidavo.
| * | Pred izvedbo ometov je potrebno predhodno čiščenje reg, in podlog ter vlaženje podlage.
| * | Ščitenje že vgrajenih elementov in konstrukcij, ki se ne ometavajo.
Poleg osnovnega je sestavni del izvedbe tlakov tudi:
| * | Gotova površina cementnega estriha mora biti ravna v skladu z dopustnimi ravninskimi odstopanji po DIN 18202.
| * | Izdelana podlaga mora biti trdna, ravna in horizontalna, mokri prostori morajo imeti naklon proti sifonu.
| * | Cementni estrih kot zaključni sloj podloge za tlake ne sme imeti razpok, poroznih mest, površina mora biti gladka oz. izdelana v skadu z zahtevami finalnega poda. Pri izdelavi je paziti na predpisane debeline posameznih plasti in višino tlaka v posameznem prostoru.
| * | Vse slabo izdelane podloge tlakov gredo v breme izvajalca podloge. Tlak je potrebno do pridobitve popolne trdnosti negovati in zaščititi.
| * | Za povečanje odpornosti cementnega estriha, kvalitete izdelave in obdelave je uporabiti naslednje dodatke: pospeševalce, plastifikatorje in sredstva za zaščito proti mrazu. Dodatke je dovoljeno uporabljati, kadar le-ti ne vplivajo škodljivo na kvaliteto cementnega estriha in talno oblogo.
| * | Hidroizolacijski sloj na katerega se direktno izvede cementni estrih, mora imeti zavarjene ali zalepljene stike, biti brez mehurjev in mehaničnih poškodb, raven in čist.
| * | Površina gotovega cem. estriha mora biti gladka ali hrapava, odvisno od predvidene vrste talne obloge.
| * | Pri izvedbi plavajočih estrihov je potrebno ob stenah položiti sloj mehkega izloacijskega materiala debeline min. 0,5 cm, višine minimalno kot je debelina estriha, kot dilatacijski sloj med estrihom in steno, s čimer se prepreči prenos udarnega zvoka.
| * | Toplotne in zvočne izolacije morajo biti izvedene tako, da na preklopih in v stiku z drugimi konstrukcijami ni toplotnih in zvočnih mostov.
Pri vseh pozicijah upoštevati tudi:
| * | vse priprave in čiščenje podlag
| * | vse potrebna sidranja opečnih in siporeks zidov v betonske konstrukcije
| * | vso zaščito pred mrazom, vročino, dežjem in fizičnimi poškodbami
| * | vse dilatacije - stiki s stenami in konstrukcijskimi elementi za preprečitev zvočnih mostov, konstruktivne dilatacije, prehodi instalacij
| * | čiščenje prostorov, izdelkov in delovnih priprav med delom in po končanem delu
Cene na enoto in vrednosti so v EUR brez DDV!
Poz. |  | Opis postavke | Enota | Količina | Cena | Vrednost
| V. | Zidarska dela
V. | 1 | Dobava in polaganje horizontalne hidroizolacije, 1x hladni premaz, bitumenski varilni trakovi kot npr. Izotekt V4 (en sloj), obračun po m2; | m2 | 362 |  | 0
V. | 2 | Dobava in izvedba vertikalne hidroizolacije po obodu objekta, 1x hladni premaz, bitumenski varilni trakovi kot npr. Izotekt V4 (dva slojaj), vključena dobava materiala, transport ter vsa pomožna dela, obračun po m2; | m2 | 321.2 |  | 0
V. | 3 | Dobava in izdelava horizontalne hidroizolacije z 2x zaščitnim premazom npr. HIDROSTOP ELASTIK (na delavnem stiku med temeljem in talno ploščo), obračun po m2; | m2 | 119 |  | 0
V. | 4 | Dobava in izdelava horizontalne hidroizolacije z 2x zaščitnim premazom npr. HIDROSTOP ELASTIK (wcji v nadstropjih, stene tušev in balkon), zaključen s stenskim premazom višine 20 cm, obračun po m2; | m2 | 53.8 |  | 0
V. | 5 | Dobava in izvedba zaščite vertikalne hidroizolacije pred poškodbami s trdo toplotno izolacijo xps deb. 10 cm ter zaščita s čepasto, obračun po m2; | m2 | 190.8 |  | 0
V. | 6 | Dobava in izvedba zaščite vertikalne hidroizolacije pred poškodbami s trdo toplotno izolacijo xps deb. 18 cm ter zaščita s čepasto folijo čepasto folijo, obračun po m2; | m2 | 106.5 |  | 0
V. | 7 | Dobava in polaganje trde toplotne izolacije pod talno ploščo, trda toplotna izolacija XPS deb. 10 cm, obračun po kvadratnem metru; | m2 | 92.6 |  | 0
V. | 8 | Dobava in izdelava obodnih zidov z leso-cementnimi zidaki ISOSPAN S 36,5/13,5 silver, skladno s sestavnim načrtom, komplet z izdelavo sestavnega načrta, komplet z vsemi kotnimi L in T elementi, podpiranjem zidov, preklad in špalet, prenosi, vključeno z vsem potrebnim krojenjem in rezanjem elemenrov, z vsemi pomožnimi deli, vse komplet, obračun po m2; | m2 | 625 |  | 0
V. | 9 | Dobava in izdelava predelnih zidov z leso-cementnimi zidaki ISOSPAN TW 30, skladno s sestavnim načrtom, komplet z izdelavo sestavnega načrta, komplet z vsemi kotnimi L in T elementi, podpiranjem zidov, preklad in špalet, prenosi, vključeno z vsem potrebnim krojenjem in rezanjem elemenrov, z vsemi pomožnimi deli, vse komplet, obračun po m2; | m2 | 258 |  | 0
V. | 10 | Dobava in izdelava obloge stebrov dvorane z leso-cementnimi ploščami ISOSPAN WS 3,5(13,5)x50x200 silver, skladno s sestavnim načrtom, komplet z izdelavo sestavnega načrta, komplet z podpiranjem plošč, prenosi, vključeno z vsem potrebnim krojenjem in rezanjem elemenrov, z vsemi pomožnimi deli, vse komplet, obračun komadu; | kos | 50 |  | 0
V. | 11 | Dobava in izdelava obloge stebrov in nosilca garaže z leso-cementnimi ploščami ISOSPAN WS 3,5(13,5)x50x200 silver, skladno s sestavnim načrtom, komplet z izdelavo sestavnega načrta, komplet z podpiranjem plošč, prenosi, vključeno z vsem potrebnim krojenjem in rezanjem elemenrov, z vsemi pomožnimi deli, vse komplet, obračun komadu; | kos | 17 |  | 0
V. | 12 | Dobava in izdelava obloge stebrov in nosilca garaže z leso-cementnimi ploščami ISOSPAN WS 3,5x50x200, skladno s sestavnim načrtom, komplet z izdelavo sestavnega načrta, komplet z podpiranjem plošč, prenosi, vključeno z vsem potrebnim krojenjem in rezanjem elemenrov, z vsemi pomožnimi deli, vse komplet, obračun komadu; | kos | 9 |  | 0
V. | 13 | Dobava in izdelava obloge okenskih preklad z leso-cementnimi ploščami ISOSPAN WS 3,5(13,5)x50x200 silver, skladno s sestavnim načrtom, komplet z izdelavo sestavnega načrta, komplet z podpiranjem plošč, prenosi, vključeno z vsem potrebnim krojenjem in rezanjem elemenrov, z vsemi pomožnimi deli, vse komplet, obračun komadu; | kos | 11 |  | 0
V. | 14 | Dobava in izdelava preklad v zunanjih zidovih iz ISOSPAN elementov S 36,5/13,5, skladno s sestavnim načrtom, komplet z izdelavo sestavnega načrta, komplet z podpiranjem preklad, prenosi, vključeno z vsem potrebnim krojenjem in rezanjem elemenrov, z vsemi pomožnimi deli, vse komplet, obračun tekočem metru;
| * | 240x50 | m | 4 |  | 0
| * | 190x50 | m | 1 |  | 0
| * | 350x50 | m | 1 |  | 0
V. | 15 | Dobava in izdelava preklad v predelnih zidovih iz ISOSPAN elementov TW 30, skladno s sestavnim načrtom, komplet z izdelavo sestavnega načrta, komplet z podpiranjem preklad, prenosi, vključeno z vsem potrebnim krojenjem in rezanjem elemenrov, z vsemi pomožnimi deli, vse komplet, obračun tekočem metru;
| * | 190x50 | m | 1 |  | 0
| * | 300x50 | m | 1 |  | 0
| * | 160x50 | m | 1 |  | 0
V. | 16 | Dobava in izdelava oblog z leso-cementnimi ploščami ISOSPAN WS 3,5x36,5x200, skladno s sestavnim načrtom, komplet z izdelavo sestavnega načrta, komplet z podpiranjem plošč, prenosi, vključeno z vsem potrebnim krojenjem in rezanjem elemenrov, z vsemi pomožnimi deli, vse komplet, obračun komadu; | kos | 20 |  | 0
V. | 17 | Dobava in izdelava oblog z leso-cementnimi ploščami ISOSPAN WS 3,5x30x200, skladno s sestavnim načrtom, komplet z izdelavo sestavnega načrta, komplet z podpiranjem plošč, prenosi, vključeno z vsem potrebnim krojenjem in rezanjem elemenrov, z vsemi pomožnimi deli, vse komplet, obračun komadu; | kos | 10 |  | 0
V. | 18 | Zidanje predelnih sten iz modularne opeke Go max 15 PU, v podaljšani cementni malti 1:3:9, naprava malte, prenosi in vsa pomožna dela na objektu, obračun po m2; | m2 | 13.2 |  | 0
V. | 19 | Dobava in izdelava grobega in finega ometa opečnih, betonskih in Isospan sten, v podaljšani cementni malti, kompletno s predhodnim cementnim obrizgom, naprava malte, prenosi ter vsa pomožna dela na objektu, obračun po m2; | m2 | 1118 |  | 0
V. | 20 | Dobava in izdelava grobega in finega ometa betonskih stropov, v podaljšani cementni malti, kompletno s predhodnim cementnim obrizgom, naprava malte, prenosi ter vsa pomožna dela na objektu, obračun po m2; | m2 | 322 |  | 0
V. | 21 | Dobava in izdelava grobega in finega ometa stopniščnih ram in podestov, v podaljšani cementni malti, kompletno s predhodnim cementnim obrizgom, naprava malte, prenosi ter vsa pomožna dela na objektu, obračun po m2; | m2 | 40.5 |  | 0
V. | 22 | Dobava in polaganje trde toplotne izolacije na talne površine, trda toplotna izolacija XPS deb. 12 cm in 1x PE folija, obračun po kvadratnem metru; | m2 | 310.7 |  | 0
V. | 23 | Dobava in polaganje trde toplotne izolacije na talne površine, trda toplotna izolacija XPS deb. 5 cm in 1x PE folija, obračun po kvadratnem metru; | m2 | 91.5 |  | 0
V. | 24 | Dobava in polaganje trde toplotne izolacije na talne površine, trda toplotna izolacija XPS deb. 4 cm in 1x PE folija, obračun po kvadratnem metru; | m2 | 285.2 |  | 0
V. | 25 | Dobava in polaganje trde toplotne izolacije na talne površine - balkon, trda toplotna izolacija XPS deb. 3 cm in 1x PE folija, obračun po kvadratnem metru; | m2 | 14.4 |  | 0
V. | 26 | Izvedba cem. estriha debeline 4,5 cm v vseh potrebnih naklonih (lože in wcji), zaribane površine, estrih armiran s pvc oz. jeklenimi vlakni, predhodno čiščenje podlage, prenosi in vsa pomožna dela, obračun po m2; | m2 | 285.2 |  | 0
V. | 27 | Izvedba cem. estriha debeline do 6 cm v vseh potrebnih naklonih (lože in wcji), zaribane površine, estrih armiran s pvc oz. jeklenimi vlakni, predhodno čiščenje podlage, prenosi in vsa pomožna dela, obračun po m2; | m2 | 91.5 |  | 0
V. | 28 | Izvedba cem. estriha debeline do 8 cm v vseh potrebnih naklonih (lože in wcji), zaribane površine, estrih armiran s pvc oz. jeklenimi vlakni, predhodno čiščenje podlage, prenosi in vsa pomožna dela, obračun po m2; | m2 | 310.7 |  | 0
V. | 29 | Izvedba cem. estriha v naklonu - balkon debeline do 5 cm, zaribane površine, estrih armiran s pvc oz. jeklenimi vlakni, predhodno čiščenje podlage, prenosi in vsa pomožna dela, obračun po m2; | m2 | 14.4 |  | 0
V. | 30 | Doplačilo za barvan estrih kot končni tlak, po navodilu projektanta, komplet z vsemi potrebnimi deli in materialom, obračun po m2; | m2 | 46.8 |  | 0
V. | 31 | Obojestransko tesnenje odprtin v armiranobetonski konstrukciji po položitvi inštalacije: tesnenje z polelastičnim materialom poljubnega proizvajalca, nabrekljiv trak, polaganje bandažne armirane rozete in kitanje, obračun od kosa preboja ‐ obojestransko;
| * | preboj do fi 200 mm | kos | 1 |  | 0
| * | preboj do fi 160 mm | kos | 3 |  | 0
|  |  |  | V. Zidarska dela - SKUPAJ: |  | 0

## Odvodnjavanje
POPIS DEL
3. |  | GRADBENOOBRTNIŠKA DELA
A. |  | GRADBENA DELA
Dodatne opombe za odvodnjavanje:
| * | Vsa dela morajo biti izvedena pravilno in po pravilih stroke oz. po določilih veljavnih tehničnih predpisov, normativov ter skladno z obveznimi standardi.
| * | Izvajalec je dolžan pri izvedbi izkopov prestaviti vse obstoječe inštalacijske vode: fekalno in meteorno kanalizacijo, elektroinštalacijo, telefon, vodovod, plinovod...
| * | Dno izkopov mora biti izvedeno ravno s točnostjo ±3 cm na dolžini letve 3,00 m.
| * | Za nasipavanje mora biti uporabljen izbran čisti gramozni material.
| * | Zasipavanje je izvajati v slojih, z utrjevanjem vsakega sloja posebej tako, da je posedanje materiala zmanjšano na minimum.
| * | Modul utrjevanja nasipa je odvisen od predvidenih površinskih obremenitev.
| * | Nasip mora imeti tudi funkcijo drenažnega sloja, da se prepreči zbiranje vode v področju ukopanih zidov in temeljev.
| * | Lokacijo deponije za nasipni material je določiti z načrtom "Organizacija gradbišča".
| * | Ves odvečni material je transportirati izven gradbišča na trajno deponijo.
| * | Vsa dela morajo biti izvedena pravilno in po pravilih stroke.
| * | Obračun po m položenih cevi, fazonske komade se ne obračunava posebej. V ceni zajeta dobava, prevoz, prenos, preizkusi, vgradnja, certifikati, izvedba, ves potrebni material, cevi, fazonski komadi, bet. podloga, obbetoniranje in opažanje. Pri polaganju cevi v objektu pod talno ploščo je potrebna dodatna ojačitev z armaturnim železom po navodilih statika.
Pri vseh pozicijah upoštevati tudi:
| * | vse potrebne gradbene profile
| * | vse potrebne zakoličbe tras z nivelirjem
Cene na enoto in vrednosti so v EUR brez DDV!
Poz. |  | Opis postavke | Enota | Količina | Cena | Vrednost
| VI. | Odvodnjavanje
Opomba: Zemeljska dela za kanalizacijo so zajeta v postavkah pri zemeljskih delih!
VI. | 1 | Planiranje in utrjevanje dna izkopa v terenu III. in IV. kategorije v projektiranih padcih s točnostjo +- 1,00 cm z minimalnim izmetom ali dosipom ter premetom odvečnega materiala, obračun po m2; | m2 | 13.5 |  | 0
VI. | 2 | Kompletna izdelava peskolova iz betonskih cevi fi 40 cm, globine do 1,0 m, komplet z dobavo in montažo pokrova prirejenega za izdelavo tlakovanja iz nerjaveče pločevine in zasipom ob jašku s tamponskim nasutjem, obračun po komadu; | kos | 6 |  | 0
VI. | 3 | Kompletna izdelava AB jaška - črpališče v kleti dim. 50 X 65 cm x 35 cm. Vključena dobava vsega potrebnega materiala, z izvedbo vseh pomožnih del, obdelava jaška, komplet z dobavo in montažo smradotesnega pokrova prirejenega za izdelavo tlaka dim. 50x50 iz nerjavača pločevine in zasipom ob jašku s tamponskim nasutjem, obračun po komadu; | kos | 1 |  | 0
VI. | 4 | Dobava in vgradnja Rf talnega požiralnika stolpu z Rf rešetko dimenzij fi 150 mm, odtočni priključek DN 50 mm, obračun po komadu; | kos | 1 |  | 0
VI. | 5 | Dobava in vgradnja LTŽ talnih požiralnikov v garaži dim. 50 x 50 cm z LTŽ rešetko dimenzij 50 x 50 cm, odtočni priključek DN 110 mm, obračun po komadu; | kos | 2 |  | 0
VI. | 6 | Dobava in polaganje PVC kanalizacijskih cevi SN8 z vsemi potrebnimi spojkami, priključnimi in revizijskimi kosi, skupaj z izdelavo podloge in obbetoniranjem cevi, obračun po tekočem metru;
| * | cevi fi 50 | m | 2 |  | 0
| * | cevi fi 110 | m | 19 |  | 0
| * | cevi fi 160 | m | 1.5 |  | 0
|  |  |  | VI. Odvodnjavanje - SKUPAJ: |  | 0

## REKAPITULACIJA OBRT. DELA
POPIS DEL
B. | OBRTNIŠKA DELA
REKAPITULACIJA
Vrednosti so v EUR brez DDV!
I. | Krovskokleparska dela |  | 0
II. | Ključavničarska dela |  | 0
III. | Lesena konstrukcija |  | 0
IV. | Suhomontažna dela |  | 0
V. | Stavbno pohištvo |  | 0
VI. | Fasaderska dela |  | 0
VII. | Mizarska dela |  | 0
VIII. | Keramičarska dela |  | 0
IX. | Kamnoseška dela |  | 0
X. | Obloge tal |  | 0
XI. | Slikopleskarska dela |  | 0
XII. | Ostalo |  | 0
|  | OBRTNIŠKA DELA SKUPAJ: | 0

## Krovskokleparska dela
POPIS DEL
3. |  | GRADBENOOBRTNIŠKA DELA
B. |  | OBRTNIŠKA DELA
Opombe:
| * | V ceni vseh postavk je zajeti vsa dela, ves osnovni in pritrdilni material, vse prenose, finalno obdelavo po opisih v postavkah, vse za gotove vgrajene elemente. Prav tako vse obrobe in zaključke, razen če so zajeti v posebni postavki. Izvajalec del je dolžan v ceni upoštevati vse delovne odre in mehanizacijo za potrebe montaže. Pripravo delavniške dokumentacije za vgradnjo vseh elementov. Pripravo detajlov s tehničnim opisom. Umestitev detajlov v obstoječe arhitekturne podloge.
| * | Pri izvedbi je potrebno upoštevati tudi navodila, pogoje in podatke proizvajalca krovnega materiala, ki je uporabljen pri predmetnem objektu.
| * | Izvajalec je dolžan pri ponudbi upoštevati vse povezane stroške, ki so potrebni za tehnično pravilno izvedbo del, ki jih ponuja v izvedbo (kot npr. razni pritrdilni material, vezni in tesnilni material, stikovanje, sidra, nosilne profile, podkonstrukcije in podobno).
| * | Izvajalec izolacijskih del mora preučiti z načrtom zahtevane tehnične karakteristike, za predvideno hidro in toplotno izolacijo. Za proizvode, predvidene za vgradnjo, mora izvajalec predložiti tehnične liste (osnove za izjave o skladnosti).
| * | Polaganje enega sloja strešne lepenke pod pločevinastimi oblogami na opeki, malti in betonu.
| * | Dela izvajati točno po določilih in navodilih dobavitelja kritine z upoštevanjem veljavnih tehničnih predpisov in standardov.
Pri vseh pozicijah upoštevati tudi:
| * | kontrola in čiščenje podlag
| * | vsa potrebna tesnenja
Cene na enoto in vrednosti so v EUR brez DDV!
Poz. |  | Opis postavke | Enota | Količina | Cena | Vrednost
| I. | Krovskokleparska dela
I. | 1 | Dobava kritine in pokrivanje strehe s pločevinasto kritino, tip in barva po izboru projektanta, vijačeno na podkonstrukcijo (po detajlu proizvajalca). Montaža v skladu z detajli in navodili dobavitelja. Vključno s vsem pritdilnim in spojnim materialom, zaščito proti mrčesu, vsemi dodatnimi deli in prenosi, obračun po m2; kot npr. Skrin trapezna pločevina, komplet z vsemi detajli. | m2 | 551.5 |  | 0
I. | 2 | Dobava in montaža točkovnih strešnih snegolovov, vključno s pritrdilnim materialom, izvedeni po navodilih dobavitelja kritine (1,2 kos/m2), obračun po kosu; | kos | 662 |  | 0
I. | 3 | Dobava in montaža slemenske pločevine na objektu iz pocinkane in barvane pločevine oz. po izboru projektanta, deb. 0,6 mm, razvite širine do 150 cm, dobava materiala, vsa pomožna dela na objektu, obračun po tekočem metru; | m | 37.2 |  | 0
I. | 4 | Dobava in montaža slemenske pločevine - najvišji del stolpa iz pocinkane in barvane pločevine oz. po izboru projektanta, deb. 0,6 mm, razvite širine do 55 cm, dobava materiala, vsa pomožna dela na objektu, obračun po tekočem metru; | m | 2.8 |  | 0
I. | 4 | Dobava in montaža čelne obrobe po obodu objekta iz pocinkane in barvane pločevine oz. po izboru projektanta, deb. 0,6 mm, razvite širine do 45 cm, pritrjeno v nosilno konstrukcijo, komplet s vsem pritrdilnim in spojnim materialom, vodonepropustno izvedbo in podkonstrukcijo, vse komplet po detajlu, obračun po tekočem metru; | m | 36.2 |  | 0
|  | Dobava in montaža žlebov iz pocinkane in barvane pločevine oz. po izboru projektanta, razvite širine 50 cm in debeline 0,6 mm, pritrjeno v nosilno konstrukcijo, komplet s vsem pritrdilnim in spojnim materialom, vodonepropustno izvedbo in podkonstrukcijo, vse komplet po detajlu, obračun po tekočem metru; | m | 77.2 |  | 0
I. | 6 | Dobava in montaža dodatne odkapne obrobe pri žlebu iz pocinkane in barvane pločevine oz. po izboru projektanta, razvite širine do 25 cm in debeline 0,6 mm, pritrjeno v nosilno konstrukcijo, komplet s vsem pritrdilnim in spojnim materialom, vodonepropustno izvedbo in podkonstrukcijo, vse komplet po detajlu, obračun po tekočem metru; | m | 77.2 |  | 0
I. | 7 | Dobava in montaža strešnih odtočnih cevi fi 110mm iz pocinkane in barvane pločevine oz. po izboru projektanta, debeline 0,6 mm, kompletno z zaščitno rešetko, odtočnimi kotlički, koleni, pritrjevanjem cevi v nosilno konstrukcijo, ves pritrdilni in spojni material, vodonepropustno izvedbo in podkonstrukcijo, vse komplet po detajlu, obračun po tekočem metru; | m | 9.5 |  | 0
I. | 8 | Dobava in montaža strešnih odtočnih cevi fi 125mm iz pocinkane in barvane pločevine oz. po izboru projektanta, debeline 0,6 mm, kompletno z zaščitno rešetko, odtočnimi kotlički, koleni, pritrjevanjem cevi v nosilno konstrukcijo, ves pritrdilni in spojni material, vodonepropustno izvedbo in podkonstrukcijo, vse komplet po detajlu, obračun po tekočem metru; | m | 24 |  | 0
I. | 9 | Dobava in montaža strešnih odtočnih cevi fi 160mm iz pocinkane in barvane pločevine oz. po izboru projektanta, debeline 0,6 mm, kompletno z zaščitno rešetko, odtočnimi kotlički, koleni, pritrjevanjem cevi v nosilno konstrukcijo, ves pritrdilni in spojni material, vodonepropustno izvedbo in podkonstrukcijo, vse komplet po detajlu, obračun po tekočem metru; | m | 16 |  | 0
I. | 10 | Kompletna dobava in izvedba ravne strehe nadstreška v sestavi: - prodec 5 cm, - strešna folija iz umetnih snovi s protikoreninsko zaščito, mehansko pritrjena (kot npr. Sarnafil ali enakovredno), trakovi so medsebojno varjeni, vključno z vogalnimi elementi, obdelavo odtokov in prebojev ter vsemi vertikalnimi zaključki, komplet s tipskimi zaključnimi letvicami. - geotekstil, - stisnjena iverna plošča 2,5 cm (kot npr. vodoodporne osb plošče) pritrjevanje v nosilno kovinsko konstrukcijo.
Vključno z vsem pritdilnim, spojnim, podložnim materialom in vsemi vertikalnimi zaključki na zidove s tipskimi zaključnimi letvicami, vsemi dodatnimi deli in prenosi.
|  | Po navodilih proizvajalca: strešna konstrukcija in vsi detaili v zvezi s streho morajo biti izvedeni po navodilih pooblaščenega izvajalca ravnih streh, ob upoštevanju dežja, burje, sonca, paropropustnosti in pritrjevanja, obračunano po m2 tlorisa ravne strehe; | m2 | 50.2 |  | 0
I. | 11 | Dobava in montaža žlebov nadstreška in balkona iz pocinkane in barvane pločevine oz. po izboru projektanta, razvite širine 60 cm in debeline 0,6 mm, pritrjeno v nosilno konstrukcijo, komplet s vsem pritrdilnim in spojnim materialom, vodonepropustno izvedbo in podkonstrukcijo, vse komplet po detajlu, obračun po tekočem metru; | m | 33.7 |  | 0
I. | 12 | Dobava in montaža dodatne odkapne obrobe pri žlebu nadstreška iz pocinkane in barvane pločevine oz. po izboru projektanta, razvite širine do 25 cm in debeline 0,6 mm, pritrjeno v nosilno konstrukcijo, komplet s vsem pritrdilnim in spojnim materialom, vodonepropustno izvedbo in podkonstrukcijo, vse komplet po detajlu, obračun po tekočem metru; | m | 33.7 |  | 0
I. | 13 | Dobava in montaža zidnih obrob nadstreška iz pocinkane in barvane pločevine oz. po izboru projektanta, deb. 0,6 mm, razvite širine do 35 cm, pritrjeno v nosilno konstrukcijo, komplet s vsem pritrdilnim in spojnim materialom, vodonepropustno izvedbo in podkonstrukcijo, vse komplet po detajlu, obračun po tekočem metru; | m | 35.6 |  | 0
I. | 14 | Dobava in montaža pločevinastega zaključka po obodu nadstreška - vetrna zaključna obroba iz pocinkane in barvane pločevine oz. po izboru projektanta, deb. 0,6 mm, razvite širine do 10 cm, pritrjeno v nosilno konstrukcijo, komplet s vsem pritrdilnim in spojnim materialom, vodonepropustno izvedbo in podkonstrukcijo, vse komplet po detajlu, obračun po tekočem metru; | m | 39 |  | 0
I. | 15 | Dobava in montaža pločevinastega zaključka - čelo nadstreška iz pocinkane in barvane pločevine oz. po izboru projektanta, deb. 0,6 mm, razvite širine do 50 cm, pritrjeno v nosilno konstrukcijo, komplet s vsem pritrdilnim in spojnim materialom, vodonepropustno izvedbo in podkonstrukcijo, vse komplet po detajlu, obračun po tekočem metru; | m | 39 |  | 0
I. | 16 | Dobava in montaža zaključkov oddušnikov na strehi iz pocinkane in barvane pločevine dim. fi 200 cm, komplet z obrobo in obdelavo preboja, komplet s vsem pritrdilnim in spojnim materialom, vodonepropustno izvedbo, obračun po komadu; | kos | 3 |  | 0
|  |  |  | I. Krovskokleparska dela - SKUPAJ: |  | 0

## Ključavničarska dela
POPIS DEL
3. |  | GRADBENOOBRTNIŠKA DELA
B. |  | OBRTNIŠKA DELA
Opombe:
| * | V ceni vseh postavk je zajeti vsa dela, ves osnovni in pritrdilni material, vse prenose, finalno obdelavo po opisih v postavkah, vse za gotove vgrajene elemente. Izvajalec del je dolžan v ceni upoštevati vse delovne odre in mehanizacijo za potrebe montaže. Pripravo delavniške dokumentacije za vgradnjo vseh elementov. Pripravo detajlov s tehničnim opisom. Umestitev detajlov v obstoječe arhitekturne podloge.
| * | Izvajalec je dolžan pri ponudbi upoštevati vse povezane stroške, ki so potrebni za tehnično pravilno izvedbo del, ki jih ponuja v izvedbo (kot npr. razni pritrdilni material, vezni in tesnilni material, stikovanje, sidra, nosilne profile, podkonstrukcije in podobno).
| * | Vse barve, detajle, odbelave, načine vgradnje in možne spremembe pred dokončno izdelavo potrdi projektant.
| * | V ceni na enoto zajeti tudi izdelavo delavniških načrtov in delavniške dokumentacije (izdela jo izvajalec kovinske konstrukcije), katere potrdi odgovorni projektant gradbenih konstrukcij in arhitekture, sidranje jeklene konstrukcije v nosilno konstrukcijo objekta (po načrtih in detajlih konstrukcije) ter izvedbo pregleda jeklene konstrukcije s strani pooblaščenega inštituta oziroma odgovornega statika.
| * | V ceni konstrukcijskih elementov zajeti pripravo delavniških načrtov, obdelave plošč po delavniških načrtih (krojenje, izrezi odprtin), dobavo in montažo kovinskih pritrdil in ojačitev (vijaki, kotniki AKR in ABR, ojačitvene spone, potresniki, ves material po statičnem izračunu), dobavo in montažo tesnilnih trakov za zagotovitev zrakotesnosti objekta. Zajeti tudi transport elementov na lokacijo gradbišča in montažo s pomočjo ustreznega dvigala. Izvajalec pred pričetkom del pripravi delavniške načrte, ki jih predoži projektantu v potrditev. V cenah je zajet kalo zaradi proizvodnih formatov lesenih konstrukcij (križno lepljene plošče, GL nosilci,...).
| * | Tehnološke risbe za proizvodnjo mora izvajalec del izdelati v skladu s projektno dokumentacijo. V kolikor želi izvajalec prilagoditi izvedbo svoji tehnologiji, mora izdelati ustrezno projektno dokumentacijo z detajli, katero mora pregledati in s podpisom potrditi projektant.
| * | V cenah na enoto je potrebno predvideti tudi strošek nadzora in pridobitve potrdila o ustreznosti izvedbe kovinskih konstrukcij.
| * | V cenah na enoto je potrebno predvideti vsa čiščenja železnih izdelkov in 2x no miniziranje, če ni v posamezni postavki drugače zahtevano.
| * | V cenah na enoto je potrebno vključiti tudi finalno pleskanje kovinske konstrukcije, če ni v posamezni postavki drugače zahtevano.
| * | Vse mere je potrebno preveriti na licu mesta.
| * | Dimenzijo nosilnih elementov je potrebno dokazati z analizo konstrukcij.
| * | Vsi elementi za pritrjevanje morajo biti kovinski nerjaveči, ter ustrezne velikosti in nosilnosti.
| * | Tehnološke risbe za proizvodnjo mora izvajalec del izdelati skladno s projektno dokumentacijo z detajli, katero mora pregledati in s podpisom potrditi projektant.
| * | Čiščenje izdelkov pred in po opravljenem delu in zaščita do predaje naročniku.
Pri vseh pozicijah upoštevati tudi:
| * | vse delo v delavnici in na objektu z vsemi dajatvami
| * | izdelava tehnoloških risb za proizvodnjo (z detajli)
| * | izdelavo vseh potrebnih zaključkov
| * | izdelava elementov v delavnici in montaža na objektu
Cene na enoto in vrednosti so v EUR brez DDV!
Poz. |  | Opis postavke | Enota | Količina | Cena | Vrednost
| II. | Ključavničarska dela
II. | 1 | Dobava in montaža ključavničarskih izdelkov- jeklena ležišča, kovinski čevlji, spoji les/beton,… po statičnih načrtih. Izdelava iz jeklene pločevine S235JR, vročecinkano ter finalno pleskano z antikorozijsko barvo po izbiri projektanta. Izvajalec izdela delavniške načrte, ki jih potrdi projektant, z vsemi deli in vsem pritrdilnim materialom, obračun po kilogramu; | kg | 2116.62 |  | 0
II. | 2 | Izdelava, dobava in montaža jeklenih konstrukcij nadstrešnice in za konstrukcija pritrjevanje fasadne obloge, dimenzij in oblik po statičnem računu in detajlih, 1x minizirano, ter finalno pleskano z antikorozijsko barvo po izbiri projektanta, v ceni na enoto zajeti tudi izdelavo delavniške dokumentacije (izdela jo izvajalec kovinske konstrukcije), izravnalni sloj / podlivanje jeklene konstrukcije z Alteks malto, sidranje jeklene konstrukcije v nosilno konstrukcijo ter izvedbo pregleda jeklene konstrukcije s strani pooblaščenega inštituta oziroma odgovornega statika in izdaje poročila, z vsemi deli in vsem pritrdilnim materialom, obračun po kilogramu; | kg | 3928.26 |  | 0
II. | 3 | Dobava in montaža poglobljenega otiralnega predpražnika pred vhodom v avlo, z gumi in alu polnilom (kot npr. EMCO DIPLOMAT oz po izboru projektanta) velikosti 120 x 200 cm, okvir izdelan iz Rf kotnika 25x25x2 s sidri za vzidavo, obračun po komadu; | kos | 1 |  | 0
II. | 4 | Dobava in montaža varovalnega stopniščnega držala notranjega stopnišča, leseno držalo iz hrastovega lesa (površinsko finalno obdelano s 3x lakiranjem), pritrjeno v nosilno konstrukcijo s kovinskimi držali oz pritrdili iz brušenega inoksa fi 10 mm (izdelava po detajlu projektanta), vijačen v stene s primernimi pritrdilnimi sredstvi ter vsemi potrebnimi zaključki, obračun po m1; | m | 31.5 |  | 0
II. | 5 | Izdelava, dobava in vgrajevanje kovinske varovalne stopniščne ograje, kovinska konstrukcija vročecinkana in prašno barvana z barvo po izbiri projektanta, ograja iz kovinskih profilov dim. kot po načrtu, ograja je viš. 1,00 m od gotovega tlaka, leseno držalo iz hrastovega lesa (površinsko finalno obdelano s 3x lakiranjem), Vse komplet po detajlu, z drobnim materialom in s potrebnim pritrdilnim materialom za pritrjevanje v nosilno konstrukcijo, obračun po m1; | m | 16.9 |  | 0
II. | 6 | Izdelava, dobava in montaža steklene ograje (stopnišče - proti dvovišinskemu prostoru), višine 100 cm nad končnim tlakom v sestavi: inox oprijemalo fi 42cm, dvojno varnostno lepljeno kaljeno steklo deb. 2,2 cm, višine 100 cm, sidrano v EPDM vpenjalni čevelj ter v nosilno konstrukcijo (vse po detajlu), komplet z vsem pritrdilnim materialom, obračun po tekočem metru; | m | 1.4 |  | 0
II. | 7 | Izdelava, dobava in vgrajevanje zunanje Rf ograje balkona, ograja iz kovinskih profilov dim. kot po načrtu, ograja je viš. 1,00 m od gotovega tlaka. Vse komplet po detajlu, z drobnim materialom in s potrebnim pritrdilnim materialom za pritrjevanje v nosilno konstrukcijo, obračun po m1; | m1 | 9.5 |  | 0
II. | 8 | Izdelava, dobava in vgrajevanje kovinske varovalne ograje na servisnem podestu, kovinska konstrukcija vročecinkana in prašno barvana z barvo po izbiri projektanta, ograja iz kovinskih profilov dim. kot po načrtu, ograja je viš. 1,00 m od gotovega tlaka. Vse komplet po detajlu, z drobnim materialom in s potrebnim pritrdilnim materialom za pritrjevanje v nosilno konstrukcijo, obračun po m1; | m | 36.8 |  | 0
II. | 9 | Izdelava, dobava in montaža kovinskih lestev v stolpu, dimenzija in oblika po detajlu, višine cca 10 m, nastopni klini fi 28 mm v razmaku 30 cm, hrbtno varovalo 100/4 mm v razmaku 80 cm; 5 vertikal 4/30 mm; držalo fi 42,4 mm/3,2 mm; lestev finalno obdelana z vročim cinkanjem, komplet z vsem pritrdilnim materialom, vse komplet, obračun po komadu; | kos | 1 |  | 0
II. | 10 | Dobava in montaža ALU prezračevalnih rešetk na stolpu, dim. 500 x 300 mm, vse komplet z mrežico proti mrčesu in zvsem drobnim materialom in s potrebnim pritrdilnim materialom za pritrjevanje v nosilno konstrukcijo, obračun po komadu; | kos | 1 |  | 0
II. | 11 | Izdelava, dobava in montaža napisa "GASILCI", font in velikost po izboru projektanta, črke se izvedejo iz ALU pločevine, prašnobarvano v barvi po izboru projektanta. z vso potrebno podkonstrukcijo za pritrjevanje. OPOMBA: Stiki distančnikov in črk naj bodo nevidni - brušeni. Vse barve, detajle, odbelave, načine vgradnje in možne spremembe pred dokončno izdelavo potrdi projektant! Črke pritrjene na fasado objekta, komplet z vsem pritrdilnim materialom, vse v kompletu; | kpl | 1 |  | 0
|  |  |  | II. Ključavničarska dela - SKUPAJ: |  | 0

## Lesena konstrukcija
POPIS DEL
3. |  | GRADBENOOBRTNIŠKA DELA
B. |  | OBRTNIŠKA DELA
Opombe:
| * | OPOMBE: Vsi vgrajeni leseni elementi tako konstrukcijski kot nekonstrukcijski morajo imeti certifikat FSC ali PEFC, ki izkazuje poreklo lesa v izdelku. Hkrati je potrebno izkazati sledenje lesa, ki kot ključni element celotnega sistema dokazuje, da je certificiran les iz trajnostno gospodarnih gozdov vgrajen v objekt. Hkrati morajo imeti vsi leseni konstrukcijski elementi ustrezna dokazila o mehanskih karakteristikah, nosilnosti in vlažnosti. CE ali ETA certifikat mora biti izdan s strani pristojne inštitucije, ki nadzira proizvodnjo.
| * | Križno lepljene lesene masivne plošč morajo biti izdelane s hidravličnim stiskanjem, kjer morajo biti lesene lamele zlepljene v plastovito strukturo s poliuretnaskim lepilom pod pritiskom, ki ustreza tehnični deklaraciji lepila in znaša pritisk pri lepljenju minimalno 6kg/cm2. Poleg tega morajo križno lepljene plošče izkazovati zrakotesnost (izjava pristojne inštitucije, ki je določila zahtevano karakteristiko) in v statiki ter požarni študiji zahtevano ognjevarnost.
| * | Vidne površine križno lepljenih plošč morajo ustrezati kvaliteti A po evropskem standardu EN13017-1, tabela 1, kjer se dolžinski zobčast spoj vidnih lamel ne sme videti na površini plošče. Na spoju je lahko vidna le črta spajanja vidnih lamel. Zaradi varnosti pred navlaževanjem v času montaže in zaradi trajnosti konstrukcije v eksploatacijski dobi objekta naj bodo križno lepljene plošče poleg površinskega lepljenja lamel med sloji zlepljenje tudi bočno med seboj v istem sloju.
| * | V ceni konstrukcijskih elementov zajeti pripravo delavniških načrtov, obdelave plošč po delavniških načrtih (krojenje, izrezi odprtin), dobavo in montažo kovinskih pritrdil in ojačitev (vijaki, kotniki AKR in ABR, ojačitvene spone, potresniki, ves material po statičnem izračunu), dobavo in montažo tesnilnih trakov za zagotovitev zrakotesnosti objekta. Zajeti tudi transport elementov na lokacijo gradbišča in montažo s pomočjo ustreznega dvigala. Izvajalec pred pričetkom del pripravi delavniške načrte, ki jih predoži projektantu v potrditev. V cenah je zajet kalo zaradi proizvodnih formatov lesenih konstrukcij (križno lepljene plošče, GL nosilci,...).
Cene na enoto in vrednosti so v EUR brez DDV!
Poz. |  | Opis postavke | Enota | Količina | Cena | Vrednost
| III. | Lesena konstrukcija
| Opomba: | Kovinska pritrdila in ojačitve za montažo lesene konstrukcije so zajete v postavki II./1 - ključavničarska dela!
III. | 1 | Dobava in montaža strešnih plošč iz križno-lepljenih lesenih plošč, 5-slojne plošče debeline 120 mm, vidna kvaliteta. V postavki všeti strošek priprave delavniškega načrta, izdelava po delavniških načrtih, ves pritrdilni in vezni material po statičnem izračunu in detajlih, izrezi, prevoz na lokacijo gradbišča in montažo z ustreznim avtodvigalom, obračun po m2; | m2 | 338.2 |  | 0
III. | 2 | Dobava in montaža strešnih plošč iz križno-lepljenih lesenih plošč, 5-slojne plošče debeline 140 mm, nevidna kvaliteta. V postavki všeti strošek priprave delavniškega načrta, izdelava po delavniških načrtih, ves pritrdilni in vezni material po statičnem izračunu in detajlih, izrezi, prevoz na lokacijo gradbišča in montažo z ustreznim avtodvigalom, obračun po m2; | m2 | 121.2 |  | 0
III. | 3 | Izdelava, dobava in montaža okvirjevsvetlobnikov po detajlu dobavitelja strešnih oken, leseni okvir iz križno-lepljenih lesenih plošč deb. 12 cm, dimenzija okvirja 94 x 160 cm in višine okvirja 40 cm, komplet s sidranjem konstrukcije, vključena dobava materiala, prenosi, transport ter vsa pomožna dela, obračun po komadu svetlobnika - po detajlu dobavitelja strešnih oken, obračun po komadu; | kos | 2 |  | 0
III. | 4 | Izdelava, dobava in montaža lesenih lepljenih nosilcev. Izdelava iz smrekovega lesa, površina obdelana v vidni A kvaliteti skladno z EN 13017-1. Kvaliteta lesa GL24h in C24 - po statičnem izračunu. Dimenzije nosilcev preveriti v načrtu PZI. V postavki všeti strošek priprave delavniškega načrta, izdelava po delavniških načrtih, ves pritrdilni in vezni material po statičnem izračunu in detajlih, prevoz na lokacijo gradbišča in montažo z ustreznim avtodvigalom, obračun po m3; | m3 | 14.15 |  | 0
|  |  |  | III. Lesena konstrukcija - SKUPAJ: |  | 0

## Suhomontažna dela
POPIS DEL
3. |  | GRADBENOOBRTNIŠKA DELA
B. |  | OBRTNIŠKA DELA
Opombe:
| * | Izvajalec je dolžan pri ponudbi upoštevati vse povezane stroške, ki so potrebni za tehnično pravilno izvedbo del, ki jih ponuja v izvedbo (kot npr. razni pritrdilni material, vezni in tesnilni material, stikovanje, sidra, nosilne profile, podkonstrukcije in podobno).
| * | Izdelava detajlov in dopolnitev, ki jih je potrebno izvesti za končanje posameznih del, tudi če niso podrobno navedeni in opisani v popisu in načrtih, so pa nujna za pravilno funkcioniranje posameznih sistemov in elementov. Potrditi jih mora odgovorni projektant arhitekture.
| * | Priključne fuge pri betonskih stenah se zatesnijo z elasto-plastičnimi tesnilnimi masami, ki ustrezajo DIN 52452. Po navodilih proizvajalca mora biti poskrbljeno za ustrezno oprijemljivost mase na podlago (s pomočjo prednamazov). Širina fuge je odvisna od razteznosti izbrane fugirne mase (acryl, silikon…) in od gibanja konstrukcijskega spoja.
| * | Prehodi inštalacij morajo biti izvedeni na način, da gradbeno fizikalne in požarne karakteristike ostanejo nespremenjene. Za prehod inštalacij skozi predelne stene se v stenah izrežejo odprtine, stike z inštalacijami je tesniti z ustreznim kitom, odvisno od zahtevanih zvočnih in požarnih zahtev za predelno steno.
| * | Čiščenje prostorov in izdelkov pred in po opravljenem delu in zaščita do predaje naročniku.
| * | Izvajalec suhomontažnih del s svojim delom ne sme poškodovati ali onesnažiti drugih izdelkov, po potrebi mora te usrezno zaščititi.
| * | Po izvršenem delu mora izvajalec suhomontažnih del odstraniti ves preostali material in odpadke ter očistiti prostore, ki so bili zaradi njegovih del onesnaženi.
Poleg osnovnega je sestavni del izvedbe montažnih predelnih sten in oblog tudi:
| * | izvedba stikov montažnih predelnih sten in oblog z zidanimi stenami izvedeni po tehnologiji izvajalca predelnih sten, vsemi potrebnimi tesnili in polnili s tesnilnim materialom
| * | vogali zaščiteni s tipskimi pocinkanimi pločevinastimi (ali PVC) vogalniki
| * | v sanitarnih stenah upoštevati vgradnjo elementov za pritrjevanje sanitarne opreme
| * | v vseh mokrih prostorih morajo biti stene iz vodoodpornih mavčnih plošč
| * | na stenah iz vodoodpornih plošč se mora uporabiti vodoodporni kit za bandažiranje
| * | bandažiranje stikov mavčno kartonskih plošč (medsebojno)
| * | nosilni pocinkani profili (horizontalni in vertikalni) ter dodatne ojačitve pri odprtinah za vratne podboje, sanitarne, kuhinjske elemente, konvektorje in spuščene stropove
| * | izdelavo vseh potrebnih zaključkov, spojev, dilatacij, prehodov
| * | prehodi instalacij morajo biti izvedeni na način, da zvočna izolirnost ostane nespremenjena
Poleg osnovnega je sestavni del izvedbe spuščenih stropov tudi:
| * | Spuščeni stropovi so pritrjeni s posebnimi vešaljkami na armiranobetonsko stropno konstrukcijo objekta. Način obešanja je odvisen od patenta proizvajalca stropa. Nosilni elementi spuščenih stropov morajo po dimenziji odgovarjati teži stropa. Pritrjevanje mora biti elastično in izbran način pritrjevanja mora odgovarjati teži in ter statični in dinamični obremenitvi. Vsi kovinski deli nosilne podkonstrukcije morajo biti pocinkani, vidne površine barvane.
| * | Sestavni deli spuščenih stropov so zaključni profili za stikovanje spuščenega stropa s stenami. Stike s stenami je izvesti po posebnem detajlu.
| * | Stropovi morajo biti ravni. Vse stike med ploščami medsebojno in stike z bet. konstrukcijo, s profili in ostalim, je potrebno brusiti in bandažirati oziroma izvesti na način da končni premaz na stiku dveh plošč ne poka. Način izvedbe določi izvajalec, ki tudi garantira za kvaliteto izvedbe. Na stropu iz vodoodpornih plošč se mora uporabiti tudi vodoodporni kit za bandažiranje.
| * | Prehodi inštalacij morajo biti izvedeni na način, da gradbeno fizikalne in požarne karakteristike ostanejo nespremenjene. Za prehod inštalacij skozi strop se izrežejo odprtine, stike z inštalacijami je tesniti z ustreznim kitom, odvisno od zahtevanih zvočnih in požarnih zahtev za predelno steno.
Pri vseh pozicijah upoštevati tudi:
| * | vse potrebne ojačitve v stenah
| * | vse preskoke višin, izreze, potrebne ojačitve in menjalnike za vgradnjo luči in raznih instalacijskih elementov v stropu
| * | vse obrobe in zaključke, razen če so zajeti v posebni postavki
| * | vsa potrebna tesnenja med stenami in stropovi
| * | vse morebitno potrebne ojačitve robov v stenah
| * | vse stike med betonskimi oz. opečnimi ter montažnimi stenami je potrebno bandažirati
| * | kontrola in priprava podlag in stikov
| * | izdelavo vseh potrebnih zaključkov
| * | izdelavo in izrez odprtin za vgradnjo instalacijskih in drugih elementov in tesnenje
Cene na enoto in vrednosti so v EUR brez DDV!
Poz. |  | Opis postavke | Enota | Količina | Cena | Vrednost
| IV. | Suhomontažna dela
IV. | 1 | Dobava in montaža predelnih gips kartonskih sten, deb. 15 cm, sestavljene iz: - gips kartonske plošče deb. 2 x1,25 cm, vključno z bandažiranjem - nosilna konstrukcija - tankostenski pocinkani profili, vmes mineralna volna, d=2x 5 cm, (mineralna volna TP) - gips kartonske plošče deb. 2 x1,25 cm, vključno z bandažiranjem V ceni zajeti dobavo in montažo, ves potrebni material in delo ter vse dodatne ojačitve za pritrjevanje opreme; | m2 | 73.6 |  | 0
IV. | 2 | Dobava in montaža predelnih ognjeodpornih EI 60 gips kartonskih sten, deb. 16 cm, sestavljene iz: - ognjeodporne gips kartonske plošče deb. 2 x1,5 cm, vključno z bandažiranjem - nosilna konstrukcija - tankostenski pocinkani profili, vmes mineralna volna, d=2x 5 cm, (mineralna volna TP) - ognjeodporne gips kartonske plošče deb. 2 x1,5 cm, vključno z bandažiranjem V ceni zajeti dobavo in montažo, ves potrebni material in delo ter vse dodatne ojačitve za pritrjevanje opreme; | m2 | 71 |  | 0
IV. | 3 | Dobava in montaža predelnih gips kartonskih sten, deb. 20 cm, sestavljene iz: - gips kartonske plošče deb. 2 x1,25 cm, vključno z bandažiranjem - dvojna nosilna konstrukcija - tankostenski pocinkani profili skupne širine 15cm, vmes mineralna volna, d=2x7,5 cm, (mineralna volna) - gips kartonske plošče deb. 2 x1,25 cm, vključno z bandažiranjem V ceni zajeti dobavo in montažo, ves potrebni material in delo ter vse dodatne ojačitve za pritrjevanje opreme; | m2 | 34.3 |  | 0
IV. | 4 | Dobava in montaža predelnih ognjeodpornih EI 60 gips kartonskih sten, deb. 21,5 cm, sestavljene iz: - ognjeodporne gips kartonske plošče deb. 2 x1,5 cm, vključno z bandažiranjem - nosilna konstrukcija - tankostenski pocinkani profili, vmes mineralna volna, d=5 cm, (mineralna volna) - ognjeodporne gips kartonske plošče deb. 1 x1,5 cm - nosilna konstrukcija - tankostenski pocinkani profili skupne, vmes mineralna volna, d=5 cm, (mineralna volna) - ognjeodporne gips kartonske plošče deb. 2 x1,5 cm, vključno z bandažiranjem V ceni zajeti dobavo in montažo, ves potrebni material in delo ter vse dodatne ojačitve za pritrjevanje opreme; | m2 | 22 |  | 0
IV. | 5 | Dobava in montaza obloge nad servisnim podestom v telovadnici z mavčnokartonsko oblogo, sestavljene iz: - mavčnokartonske plošče deb. 2 x1,25 cm, vključno z bandažiranjem, - nosilna konstrukcija - tankostenski pocinkani profili z vso dodatno podkonstrukcijo za pritrjevanje opreme, - mineralna volna d=5 cm Z zaključki ob zidu, vsemi potrebnimi zaključnimi profili in letvicami, s pritrdilnim materialom, z bandažiranjem in zagladitvijo stikov, s prenosi in z vsemi pomožnimi deli, obračun po m2; | m2 | 148.2 |  | 0
IV. | 6 | Dobava in montaza obloge inštalacijskega jaška z mavčnokartonsko oblogo, sestavljene iz: - mavčnokartonske plošče deb. 2 x1,25 cm, vključno z bandažiranjem, - nosilna konstrukcija - tankostenski pocinkani profili z vso dodatno podkonstrukcijo za pritrjevanje opreme, - mineralna volna d=5 cm Z zaključki ob zidu, vsemi potrebnimi zaključnimi profili in letvicami, s pritrdilnim materialom, z bandažiranjem in zagladitvijo stikov, s prenosi in z vsemi pomožnimi deli, obračun po m2; | m2 | 21.3 |  | 0
IV. | 7 | Dobava in montaza obloge v sejni sobi z mavčnokartonsko oblogo, sestavljene iz: - mavčnokartonske plošče deb. 1 x1,25 cm, vključno z bandažiranjem, - nosilna konstrukcija - tankostenski pocinkani profili (65mm) z vso dodatno podkonstrukcijo za pritrjevanje opreme, - mineralna volna d=5 cm Z zaključki ob zidu, vsemi potrebnimi zaključnimi profili in letvicami, s pritrdilnim materialom, z bandažiranjem in zagladitvijo stikov, s prenosi in z vsemi pomožnimi deli, obračun po m2; | m2 | 27.5 |  | 0
IV. | 8 | Dobava in montaža akustične obloge sten v sejni sobi (pas 1,1 m) s perforirano mavčo ploščo deb. 1,25 cm (kot npr. Knauf Cleaneo Akustik ali enakovredno, perforacija po potrditvi projektanta), nosilna konstrukcija - tankostenski pocinkani profili (65mm) z vso dodatno podkonstrukcijo za pritrjevanje opreme, vmes mineralna volna 5 cm in 5 cm zračni sloj, vključno z zaključki ob zidu, vsemi potrebnimi zaključnimi profili in letvicami, s pritrdilnim materialom, z bandažiranjem in zagladitvijo stikov, s prenosi in z vsemi pomožnimi deli na objektu, obračun po m2; | m2 | 15.6 |  | 0
IV. | 9 | Dobava in montaza ognjeodporne EI 60 obloge inštalacijskega jaška z ognjevarno mavčnokartonsko oblogo, sestavljene iz: - ognjeodporne mavčnokartonske plošče deb. 2 x1,5 cm, vključno z bandažiranjem, - nosilna konstrukcija - tankostenski pocinkani profili z vso dodatno podkonstrukcijo za pritrjevanje opreme, - mineralna volna d=5 cm Z zaključki ob zidu, vsemi potrebnimi zaključnimi profili in letvicami, s pritrdilnim materialom, z bandažiranjem in zagladitvijo stikov, s prenosi in z vsemi pomožnimi deli, obračun po m2; | m2 | 21 |  | 0
IV. | 10 | Dobava in vgrajevanje montažne ravne mavčne instalacijske stene za vgrajevanje kotlička ob WC školjki (npr. KNAUF ali enakovredno) deb. do 20 cm, višina stene h=1,2m, v sestavi: mavčne plošče 2x1,25 cm z kovinsko podkonstrukcijo, izolativni sloj 50mm in zaključeno zgoraj z 2x1,25 cm mavčne plošče. Komplet s potrebnim pritrdilnim materialom za sidranje stene v talno ploščo ter bandažiranjem stikov. V ceni zajeti dobavo in montažo, ves potrebni material in delo ter vse dodatne ojačitve za pritrjevanje opreme; | m2 | 3.4 |  | 0
IV. | 11 | Dobava in montaza obloge stropa iz mavčnokartonskih plošč deb. 1,5 cm (kot npr. Knauf plošče ali enakovredno), vključno z nosilno in pritrdilno podkonstrukcijo in toplotno izolacijo - mineralna vilna deb. 5 cm, s potrebnimi izrezi v stropu in z zaključki ob zidu, vsemi potrebnimi zaključnimi profili in letvicami, vsemi vertikalnimi deli, kaskadami in zaključki, s pritrdilnim materialom, z bandažiranjem in zagladitvijo stikov, s prenosi in z vsemi pomožnimi deli na objektu, obračun po kvadratnem metru; | m2 | 147.9 |  | 0
IV. | 12 | Dobava in montaža akustične obloge sten do servisnega podesta v telovadnici (požarna odpornost obloge min. razred B-s1, d0 po EN 13501-1) s perforiranimi lesenimi ploščami odpornimi na vdarce (kot npr. Eternit Duripanel 18mm-lakiran, 65m2 neperforiran in 195m2 perforiran (cca 18% perforacija, vzorec poljuben), s protiprašno tkanino za perforiranjem), nosilna konstrukcija - primarno letvanje na steno vertikalno (g x š) 30x60mm raster 615mm, sekundarno letvanje horizontalno (g x š) 30x50mm raster 480mm, do višine 2m priporočljivo 240mm, med primarnim in sekundarnim letvanjem protivibracijska guma kosi 60x50x15mm, za oblogo 5cm goste mineralne volne (minimalno DP5 50kg/m3) in 3cm zračnega prostora, vključno z zaključki ob zidu, vsemi potrebnimi zaključnimi profili in letvicami, s pritrdilnim materialom, s prenosi in z vsemi pomožnimi deli na objektu, obračun po m2; | m2 | 263.4 |  | 0
IV. | 13 | Doplačilo za vodoodporne mavčne plošče v mokrih prostorih - stene in stropi (upoštevana 1x površina sten in stropov), obračun po m2; | m2 | 88.4 |  | 0
IV. | 14 | Doplačilo za ojačitve v knauf stenah za vratne in okenske odprtine do 2,5 m2; | kos | 12 |  | 0
|  |  |  | IV. Suhomontažna dela - SKUPAJ: |  | 0

## Stavbno pohištvo
POPIS DEL
3. |  | GRADBENOOBRTNIŠKA DELA
B. |  | OBRTNIŠKA DELA
Opombe:
| * | Izvajalec je dolžan pri ponudbi upoštevati vse povezane stroške, ki so potrebni za tehnično pravilno izvedbo del, ki jih ponuja v izvedbo (kot npr. razni pritrdilni material, vezni in tesnilni material, stikovanje, sidra, nosilne profile, podkonstrukcije in podobno).
| * | Pri vseh postavkah upoštevati tudi: fino vpasovanje vratnih kril; vsa tesnila in PVC čepe; Izdelava, odpiranje glej shemo oken in vrat; ves pritrdilni in vezni material; vsa pripravljalna in zaključna dela vključno z zidarsko pomočjo.
| * | Izbrani proizvajalec vrat mora ustreznost vrat glede požarne varnosti in zvočne izolativnosti dokazati z atestom. Izvajalec vgradnje mora zagotoviti strokovno vgradnjo, tako da bodo vgrajena vrata dosegala predpisane zahteve.
| * | Vse mere snemati in kontrolirati na licu mesta.
| * | Vse elemente okovja mora pred vgradnjo pregledati in potrditi projektant. Vgrajevanje mora bit usklajeno s tehnološkim postopkom gradnje objekta.
| * | Vsi nosilni elementi vrat morajo po nosilnosti odgovarjati teži kril, teža pa je odvisna od velikosti krila, debeline in sestave.
| * | Vse elemente okovja mora pred vgradnjo pregledati in potrditi projektant. Vgrajevanje vrat mora bit usklajeno s tehnološkim postopkom gradnje objekta.
| * | Vsi elementi za pritrjevanje morajo biti kovinski nerjaveči, ter ustrezne velikosti in nosilnosti.
| * | Poleg osnovnega so sestavni del vrat vsi elementi, ki so potrebni za zahtevan namen vrat in so navedeni v detajlnejšem opisu za vsako vrsto posebej.
| * | Čiščenje izdelkov pred in po opravljenem delu in zaščita do predaje naročniku.
| * | Glede na zahteve protipožarne zaščite, so vrata oz. stene izvedena v zahtevani ognjeodpornosti. Izdelana morajo biti iz negorljivega materiala in opremljena z vsem potrebnim okovjem za požarna vrata, po veljanih tehničnih predpisih.
| * | Izdelava tehnoloških risb za proizvodnjo, z detajli, ki jih je potrebno izvesti za končanje posameznih del, tudi če niso podrobno navedeni in opisani v popisu in načrtih, so pa nujna za pravilno funkcioniranje posameznih sistemov in elemnotv. Potrditi jih mora odgovorni projektant statike in arhitekture.
| * | V ceni vseh postavk, morajo biti zajeta vsa dela, dobava in montaža, osnovni material, steklo, pritrdilni in tesnilni material, okovje, zapiralno okovje ter material za vse zaključke. Izvajalec mora vse mere preveriti na licu mesta in izdelati ustrezno tehnično dokumentacijo in delavniške risbe v skladu z dogovorom s projektantom.
Pri vseh pozicijah upoštevati tudi:
| * | vse delo v delavnici in na objektu z vsemi dajatvami
| * | ves osnovni in pomožni material, okovja, nasadila, kljuke, ključavnice, štoperje, zapahe…
| * | vsa potrebna tesnenja
| * | zunanje in notranje okenske police, razen če so zajete v posebni postavki
| * | senčila, razen če so zajeta v posebni postavki
| * | vse slepe podboje in okvirje
| * | stavbno pohištvo se izdeluje po potrjenih shemah iz projekta
Cene na enoto in vrednosti so v EUR brez DDV!
Poz. |  | Opis postavke | Enota | Količina | Cena | Vrednost
| V. | Stavbno pohištvo
V. | 1 | Okno 'O1':
Dim. šxh 2,40m x 1,10m, p=1,80m in 1,00 m. Dvokrilno okno (odpiranje obeh kril, po vertikalni in horizontalni osi), s toplotno izolativnimi PVC barvanimi okvirji, kot. npr. Schüco Corona SI 82, v barvi RAL 7016; steklo je troslojni termopan z nizko emisijskim nanosom - U celotnega okna max. (W/m2K)=1.0; faktor prepustnosti sončnega sevanja gn=0,30; delitev po zgornji skici, odpiranje oken po tlorisu. Vse potrebno okovje, tesnila, RAL vgradnja v nosilno konstrukcijo.
Zunanja alu barvana polica deb. 6 mm. Notranja kamnita polica deb. 3 cm.
|  | Notranje rolo (screen) senčilo, ročno vodeno; tkanina senčila po izboru projektanta, propustnost 1%. Notranje špalete obdelane z dvojno gips oblogo 2,5 cm (bandažirani vogali). | kos | 8 |  | 0
V. | 2 | Okno 'O2':
Dim. šxh 1,20m x 1,10m, p=1,00m. Enokrilno okno (odpiranje krila po vertikalni in horizontalni osi), s toplotno izolativnimi PVC barvanimi okvirji, kot. npr. Schüco Corona SI 82, v barvi RAL 7016; steklo je troslojni termopan z nizko emisijskim nanosom - U celotnega okna max. (W/m2K)=1.0; faktor prepustnosti sončnega sevanja gn=0,30; delitev po zgornji skici, odpiranje oken po tlorisu. Vse potrebno okovje, tesnila, RAL vgradnja v nosilno konstrukcijo.
Zunanja alu barvana polica deb. 6 mm. Notranja kamnita polica deb. 3 cm.
|  | Notranje rolo (screen) senčilo, ročno vodeno; tkanina senčila po izboru projektanta, propustnost 1%. Notranje špalete obdelane z dvojno gips oblogo 2,5 cm (bandažirani vogali). | kos | 1 |  | 0
V. | 3 | Okno 'O3':
Dim. šxh 3,50m x 1,10m, p=1,00 m. Trodelno okno (odpiranje stranskih kril, po vertikalni in horizontalni osi; sredinsko okno fiksno), s toplotno izolativnimi PVC barvanimi okvirji, kot. npr. Schüco Corona SI 82, v barvi RAL 7016; steklo je troslojni termopan z nizko emisijskim nanosom - U celotnega okna max. (W/m2K)=1.0; faktor prepustnosti sončnega sevanja gn=0,30; delitev po zgornji skici, odpiranje oken po tlorisu. Vse potrebno okovje, tesnila, RAL vgradnja v nosilno konstrukcijo.
Zunanja alu barvana polica deb. 6 mm. Notranja kamnita polica deb. 3 cm.
|  | Notranje rolo (screen) senčilo, ročno vodeno; tkanina senčila po izboru projektanta, propustnost 1%. Notranje špalete obdelane z dvojno gips oblogo 2,5 cm (bandažirani vogali). | kos | 1 |  | 0
V. | 4 | Okno 'O4':
Dim. šxh 3,50m x 1,10m, p=6,25 m. Trodelno okno (odpiranje stranskih kril, po horizontalni osi; sredinsko okno fiksno), s toplotno izolativnimi PVC barvanimi okvirji, kot. npr. Schüco Corona SI 82, v barvi RAL 7016; steklo je troslojni termopan z nizko emisijskim nanosom - U celotnega okna max. (W/m2K)=1.0, na notranji strani varnostno lepljeno steklo; faktor prepustnosti sončnega sevanja gn=0,30; delitev po zgornji skici, odpiranje oken po tlorisu. Vse potrebno okovje, tesnila, RAL vgradnja v nosilno konstrukcijo, podaljšek ročice in mehanizma za odpiranje okna na ventus.
Zunanja alu barvana polica deb. 6 mm. Notranja kamnita polica deb. 3 cm.
|  | Notranje rolo (screen) senčilo, ročno vodeno; tkanina senčila po izboru projektanta, propustnost 1%. Notranje špalete obdelane z dvojno gips oblogo 2,5 cm (bandažirani vogali). | kos | 1 |  | 0
V. | 5 | Okno 'O5':
Dim. šxh 3,60m x 1,10m, p=6,25 m. Trodelno okno (odpiranje stranskih kril, po horizontalni osi; sredinsko okno fiksno), s toplotno izolativnimi PVC barvanimi okvirji, kot. npr. Schüco Corona SI 82, v barvi RAL 7016; steklo je troslojni termopan z nizko emisijskim nanosom - U celotnega okna max. (W/m2K)=1.0, na notranji strani varnostno lepljeno steklo; faktor prepustnosti sončnega sevanja gn=0,30; delitev po zgornji skici, odpiranje oken po tlorisu. Vse potrebno okovje, tesnila, RAL vgradnja v nosilno konstrukcijo, podaljšek ročice in mehanizma za odpiranje okna na ventus.
Zunanja alu barvana polica deb. 6 mm. Notranja kamnita polica deb. 3 cm.
|  | Notranje rolo (screen) senčilo, ročno vodeno; tkanina senčila po izboru projektanta, propustnost 1%. Notranje špalete obdelane z dvojno gips oblogo 2,5 cm (bandažirani vogali). | kos | 2 |  | 0
V. | 6 | Okno 'O6':
Dim. šxh 3,67m x 1,10m, p=6,25 m. Trodelno okno (odpiranje stranskih kril, po horizontalni osi; sredinsko okno fiksno), s toplotno izolativnimi PVC barvanimi okvirji, kot. npr. Schüco Corona SI 82, v barvi RAL 7016; steklo je troslojni termopan z nizko emisijskim nanosom - U celotnega okna max. (W/m2K)=1.0, na notranji strani varnostno lepljeno steklo; faktor prepustnosti sončnega sevanja gn=0,30; delitev po zgornji skici, odpiranje oken po tlorisu. Vse potrebno okovje, tesnila, RAL vgradnja v nosilno konstrukcijo, podaljšek ročice in mehanizma za odpiranje okna na ventus.
Zunanja alu barvana polica deb. 6 mm. Notranja kamnita polica deb. 3 cm.
|  | Notranje rolo (screen) senčilo, ročno vodeno; tkanina senčila po izboru projektanta, propustnost 1%. Notranje špalete obdelane z dvojno gips oblogo 2,5 cm (bandažirani vogali). | kos | 1 |  | 0
V. | 7 | Okno 'O7':
Dim. šxh 1,00m x 0,60m, p=1,74m. Enokrilno okno (odpiranje krila po vertikalni in horizontalni osi), s toplotno izolativnimi PVC barvanimi okvirji, kot. npr. Schüco Corona SI 82, v barvi RAL 7016; steklo je troslojni termopan z nizko emisijskim nanosom - U celotnega okna max. (W/m2K)=1.0; delitev po zgornji skici, odpiranje oken po tlorisu. Vse potrebno okovje, tesnila, RAL vgradnja v nosilno konstrukcijo.
Notranja kamnita polica deb. 3 cm.
|  | Notranje špalete obdelane z dvojno gips oblogo 2,5 cm (bandažirani vogali). | kos | 3 |  | 0
V. | 8 | Dobava in montaža strešnega okna dim. 94x160cm, izdelano iz lepljencev bora, impregnirano in lakirano z brezbarvnim lakom, zastekljeno s trislojnim energijsko varčnim in varnim steklom (zunanje kaljeno steklo in notranje lepljeno steklo, Ug=0,5 W/m²K, Uw=1,0 W/m²K). Strešno okno s krilom vpetim v sredini, dvojno tesnjenje s prezračevalno loputo v krilu, z odpiranjem zgoraj (kot VELUX tip GGL). Vgradnja z obrobo za profilirano kritino (Alu, kot RAL 7043) in za posamezno vgradnjo ter z notranjim električnim zatemnitvenim senčilom (kot VELUX tip DML). Pri vgradnji električno vodenega senčila na okno z ročnim upravljanjem je potrebno namestiti električni pretvornik (kot VELUX tip KUX 110). Na en pretvornik se lahko priključi do 5 senčil. Okno je vgrajeno skupaj z zunanjim vgradnim setom, ki vsebuje izolacijski okvir, sekundarni priklop in drenažni žlebič (kot VELUX tip BDX) in parno zaporo (kot VELUX tip BBX), vse komplet z vsem pritrdilnim materialom, obračun po komadu; | kos | 2 |  | 0
V. | 9 | Pozicija Vz1:
Sekcijska industrijska vrata (npr.Hörmann SPU 42 Thermo ali podobno),
- dim. 3.81 x 4.20 m
- delitev po shemi
- vratno krilo iz dvostenskih jeklenih lamel, debeline 42 mm, toplotno izoliranih (PU-pena, brez prisotnosti FCKW) z vtisnjeno strukturo in s plastičnim premazom RAL 7016,
- koeficient toplotnega prehoda U=1,0 W/m2K (na vgrajena vrata),
- 3 lamele zastekljene v alu okvirju z DURATEC materialom, ki je odporen na praske,
- vsi vratni elementi z zaščito pred ukleščenjem prstov, zunaj in znotraj,
- varovalo pred padcem vrat: lovilna naprava oz. varovalo v primeru zloma vzmeti, glede na izvedbo vrat,
- normalno vodeno okovje, minimalno povišano,
- motor z impulznim upravljanjem, 400V,
- hitrost odpiranja cca. 0,3 m/s;
- napajanje 5x 2,5 mm2, 400V, 3x 16A,
- tesnila EPDM: talno tesnilo z dvojno tesnilno zavesco, stranske priležne letve iz plastike s tesnilno zavesco, vmesna tesnila med vsemi segmenti vrat in zgornje prekladno tesnilo,
- varovanje: z odmičnimi fotocelicami pod spodnjo lamelo,
- ob izpadu el. toka lahko vrata ročno odpremo preko verige,
|  | - odpiranje / zapiranje: impulzno s tipko znotraj na el. omarici, daljinec (5 kos). Hitrost odpiranje min. 0,3 m/s. | kos | 2 |  | 0
V. | 10 | Pozicija Vz2: - Alu enokrilna zunanja vrata - zidna odprtina šxh 1.00 x 2.15 - min. svetla širina vrat: 0.90m - okvir-podboj: kovinski, suhomontažen, prašno barvan (RAL 7016) - krilo: alu polno, prašno barvano (RAL 7016) - toplotna izolativnost vrat 1.40 W/m2K - okovje: vse potrebno okovje - sistemska nasadila, evakuacijski kljuki in klučavnica iz nerjavečega jekla po SIST EN 179, rozeti iz nerjavečega jekla, krilni zaustavljalec - izvedba praga: spodnji zaključek vrat je potrebno izvesti s sistemskim pragom iz aluminija/umetne mase z zarobljenim vogalom, višine 20 mm, opremljenim s sistemskim tesnjenjem pod pragom sistemski PVC profili za pritrditev na AB ploščo 'v tlaku'. - rešetka za prezračevanje dim. 500 x 300 mm z zaporno loputo, spodaj v vratnih krilih. | kos | 2 |  | 0
V. | 10 | Pozicija Vz3: - Alu dvokrilna zunanja vrata - zidna odprtina šxh 1.90 x 2.15 - min. svetla širina med odprtimi krili oz. prehod 1.80m, odpiranje ven - okvir-podboj: kovinski, suhomontažen, prašno barvan (RAL 7016) - krilo: alu polno, prašno barvano (RAL 7016) - toplotna izolativnost vrat 1.40 W/m2K - oprema vrata: sistemska nasadila, kljuka sistemska panik letev na obeh krilih na notranji strani; sistemska kljuka na prednostnem krilu na zunanji strani, ključavnica večtočkovna sistemska panic ključavnica po EN 1125 - panik funkcija B, zapiralo GEZE TS 5000 na obeh krilih s sinhronizacijo zapiranja, posebna izvedba vratnih kril z 11 mm režo na notranji strani proti zatikanju kril v primeru uporabe 'panik' odpiranja s sekundarnim krilom, krilni zaustavljalec. - izvedba praga: spodnji zaključek vrat je potrebno izvesti s sistemskim pragom iz aluminija/umetne mase z zarobljenim vogalom, višine 20 mm, opremljenim s sistemskim tesnjenjem pod pragom sistemski PVC profili za pritrditev na AB ploščo 'v tlaku'. | kos | 1 |  | 0
V. | 11 | Pozicija Vz4: - Alu dvokrilna zunanja vrata - zidna odprtina šxh 2,90 x 2,30 - okvir-podboj: kovinski, suhomontažen, prašno barvan (RAL 7016) - krilo: alu polno, prašno barvano (RAL 7016) - toplotna izolativnost vrat 1.40 W/m2K - okovje: vse potrebno okovje - sistemska nasadila, kljuki iz nerjavečega jekla, rozeti iz nerjavečega jekla, ključavnica, talno vratno zapiralo (bunka) - izvedba praga: spodnji zaključek vrat je potrebno izvesti s sistemskim pragom iz aluminija/umetne mase z zarobljenim vogalom, višine 20 mm, opremljenim s sistemskim tesnjenjem, pod pragom sistemski PVC profili za pritrditev na AB ploščo 'v tlaku', krilni zaustavljalec. - dvakrat rešetka za prezračevanje dim. 500 x 300 mm z zaporno loputo, spodaj v vratnih krilih. | kos | 1 |  | 0
V. | 12 | Pozicija V1:
Notranja lesena dvokrilna požarno odporna vrata:
Notranja lesena dvokrilna vrata. Dim. (min. svetla mera odprtine) 180/210 cm, zidarska odprtina 190/215 cm. Kovinski podboj RAL 7016. Krilo polno leseno s površinsko obdelavo MAX laminat po izbiri projektanta. Požarna odpornost vgrajenih vrat EI2 30-C4 (certifikat), opremljena s samozapiralom in izolativna.
Oprema vrat: sistemska nasadila, kljuka sistemska panik letev na obeh krilih na notranji strani; sistemska kljuka na prednostnem krilu na zunanji strani, ključavnica večtočkovna sistemska panik ključavnica po EN 1125 - panic funkcija B, zapiralo kot npr. GEZE TS 5000 na obeh krilih s sinhronizacijo zapiranja, posebna izvedba vratnih kril z 11 mm režo na notranji strani proti zatikanju kril v primeru uporabe 'panik' odpiranja s sekundarnim krilom. Krilni zaustavljalec in napis na vratih.
|  | Delitev po zgornji skici. Smer odpiranja vrat po načrtu tlorisa. | kos | 1 |  | 0
V. | 14 | Pozicija V2:
Notranja lesena dvokrilna požarno odporna vrata:
Notranja lesena dvokrilna vrata. Dim. (min. svetla mera odprtine) 180/210 cm, zidarska odprtina 190/215 cm. Kovinski podboj RAL 7016. Krilo polno leseno s površinsko obdelavo MAX laminat po izbiri projektanta. Požarna odpornost vgrajenih vrat EI2 30-C4, opremljena s samozapiralom in izolativna (certifikat).
Oprema vrat: sistemska nasadila, RF kljuke, cilindrična ključavnica, zapiralo kot npr. GEZE TS 5000 na obeh krilih s sinhronizacijo zapiranja. Krilni zaustavljalec in napis na vratih.
|  | Delitev po zgornji skici. Smer odpiranja vrat po načrtu tlorisa. | kos | 1 |  | 0
V. | 15 | Pozicija V3:
Notranja lesena enokrilna požarno odporna vrata:
Notranja lesena enokrilna vrata. Dim. (min. svetla mera odprtine) 90/210 cm, zidarska odprtina 100/215 cm. Kovinski podboj RAL 7016. Krilo polno leseno s površinsko obdelavo MAX laminat po izbiri projektanta. Požarna odpornost vgrajenih vrat EI2 30-C4, opremljena s samozapiralom in izolativna (certifikat).
Oprema vrat: sistemska nasadila, RF kljuke, cilindrična ključavnica, zapiralo kot. npr. GEZE TS 5000 na krilu s sinhronizacijo zapiranja. Krilni zaustavljalec in napis na vratih.
|  | Delitev po zgornji skici. Smer odpiranja vrat po načrtu tlorisa. | kos | 4 |  | 0
V. | 16 | Pozicija V4:
Notranja lesena enokrilna požarno odporna vrata:
Notranja lesena enokrilna vrata. Dim. (min. svetla mera odprtine) 90/210 cm, zidarska odprtina 100/215 cm. Kovinski podboj RAL 7016. Krilo polno leseno s površinsko obdelavo MAX laminat po izbiri projektanta. Požarna odpornost vgrajenih vrat EI2 60-C4, opremljena s samozapiralom in izolativna (certifikat).
Oprema vrat: sistemska nasadila, evakuacijski kljuki in ključavnica iz nerjavečega jekla po SIST EN 179, zapiralo kot. npr. GEZE TS 5000 na krilu s sinhronizacijo zapiranja. Krilni zaustavljalec in napis na vratih.
|  | Delitev po zgornji skici. Smer odpiranja vrat po načrtu tlorisa. | kos | 2 |  | 0
V. | 17 | Pozicija V5:
Notranja lesena dvokrilna požarno odporna vrata:
Notranja lesena dvokrilna vrata. Dim. (min. svetla mera odprtine) 150/210 cm, zidarska odprtina 160/215 cm. Kovinski podboj RAL 7016. Krilo polno leseno s površinsko obdelavo MAX laminat po izbiri projektanta. Požarna odpornost vgrajenih vrat EI2 30-C4, opremljena s samozapiralom in izolativna (certifikat).
Oprema vrat: sistemska nasadila, evakuacijski kljuki in ključavnici iz nerjavečega jekla po SIST EN 179, zapiralo kot npr. GEZE TS 5000 na obeh krilih s sinhronizacijo zapiranja. Krilni zaustavljalec in napis na vratih.
|  | Delitev po zgornji skici. Smer odpiranja vrat po načrtu tlorisa. | kos | 1 |  | 0
V. | 18 | Pozicija V6:
Notranja lesena enokrilna požarno odporna vrata:
Notranja lesena enokrilna vrata. Dim. (min. svetla mera odprtine) 90/210 cm, zidarska odprtina 100/215 cm. Kovinski podboj RAL 7016. Krilo polno leseno s površinsko obdelavo MAX laminat po izbiri projektanta. Požarna odpornost vgrajenih vrat EI2 60-C1, opremljena s samozapiralom in izolativna (certifikat).
Oprema vrat: sistemska nasadila, evakuacijska kljuka in ključavnica iz nerjavečega jekla po SIST EN 179, zapiralo kot. npr. GEZE TS 5000 na krilu s sinhronizacijo zapiranja. Krilni zaustavljalec in napis na vratih.
|  | Delitev po zgornji skici. Smer odpiranja vrat po načrtu tlorisa. | kos | 1 |  | 0
V. | 19 | Pozicija V7:
Notranja lesena dvokrilna požarno odporna vrata:
Notranja lesena dvokrilna vrata. Dim. (min. svetla mera odprtine) 150/210 cm, zidarska odprtina 160/215 cm; min. svetla širina prehoda primarnih vrat 90 cm. Kovinski podboj RAL 7016. Krilo polno leseno s površinsko obdelavo MAX laminat po izbiri projektanta. Požarna odpornost vgrajenih vrat EI2 30-C4, opremljena s samozapiralom in izolativna (certifikat).
Oprema vrat: sistemska nasadila, evakuacijski kljuki in ključavnici iz nerjavečega jekla po SIST EN 179, zapiralo kot npr. GEZE TS 5000 na obeh krilih s sinhronizacijo zapiranja. Krilni zaustavljalec in napis na vratih.
|  | Delitev po zgornji skici. Smer odpiranja vrat po načrtu tlorisa. | kos | 1 |  | 0
V. | 20 | Pozicija V8:
Notranja lesena enokrilna požarno odporna vrata:
Notranja lesena enokrilna vrata. Dim. (min. svetla mera odprtine) 90/210 cm, zidarska odprtina 100/215 cm. Kovinski podboj RAL 7016. Krilo polno leseno s površinsko obdelavo MAX laminat po izbiri projektanta. Požarna odpornost vgrajenih vrat EI2 30-C4, opremljena s samozapiralom in izolativna (certifikat).
Oprema vrat: sistemska nasadila, evakuacijska kljuka in ključavnica iz nerjavečega jekla po SIST EN 179, zapiralo kot. npr. GEZE TS 5000 na krilu s sinhronizacijo zapiranja. Krilni zaustavljalec in napis na vratih.
|  | Delitev po zgornji skici. Smer odpiranja vrat po načrtu tlorisa. | kos | 2 |  | 0
V. | 21 | Pozicija V9:
Notranja lesena enokrilna vrata:
Notranja lesena enokrilna vrata. Dim. (min. svetla mera odprtine) 80/210 cm, zidarska odprtina 90/215 cm. Kovinski podboj RAL 7016. Krilo polno leseno s površinsko obdelavo MAX laminat po izbiri projektanta.
Oprema vrat: sistemska nasadila, kljuki in ključavnica iz nerjavečega jekla, zapiralo kot. npr. GEZE TS 5000 na krilu s sinhronizacijo zapiranja. Krilni zaustavljalec in napis na vratih.
Rešetka za prezračevanje dim. 425 x 125 mm, spodaj v vratnih krilih.
|  | Delitev po zgornji skici. Smer odpiranja vrat po načrtu tlorisa. | kos | 2 |  | 0
V. | 22 | Pozicija V10:
Notranja lesena enokrilna vrata:
Notranja lesena enokrilna vrata. Dim. (min. svetla mera odprtine) 90/210 cm, zidarska odprtina 100/215 cm. Kovinski podboj RAL 7016. Krilo polno leseno s površinsko obdelavo MAX laminat po izbiri projektanta.
Oprema vrat: sistemska nasadila, kljuki in ključavnica iz nerjavečega jekla, zapiralo kot. npr. GEZE TS 5000 na krilu s sinhronizacijo zapiranja. Krilni zaustavljalec in napis na vratih.
Rešetka za prezračevanje dim. 425 x 125 mm, spodaj v vratnih krilih.
|  | Delitev po zgornji skici. Smer odpiranja vrat po načrtu tlorisa. | kos | 2 |  | 0
V. | 23 | Pozicija V11:
Notranja lesena enokrilna vrata:
Notranja lesena enokrilna vrata. Dim. (min. svetla mera odprtine) 90/210 cm, zidarska odprtina 100/215 cm. Kovinski podboj RAL 7016. Krilo polno leseno s površinsko obdelavo MAX laminat po izbiri projektanta.
Oprema vrat: sistemska nasadila, evakuacijska kljuka in ključavnica iz nerjavečega jekla po SIST EN 179, zapiralo kot. npr. GEZE TS 5000 na krilu s sinhronizacijo zapiranja. Krilni zaustavljalec in napis na vratih.
Rešetka za prezračevanje dim. 425 x 125 mm, spodaj v vratnih krilih.
|  | Delitev po zgornji skici. Smer odpiranja vrat po načrtu tlorisa. | kos | 1 |  | 0
V. | 24 | Pozicija V12:
Notranja lesena enokrilna vrata:
Notranja lesena enokrilna vrata. Dim. (min. svetla mera odprtine) 90/210 cm, zidarska odprtina 100/215 cm. Kovinski podboj RAL 7016. Krilo polno leseno s površinsko obdelavo MAX laminat po izbiri projektanta.
Oprema vrat: sistemska nasadila, evakuacijska kljuka in ključavnica iz nerjavečega jekla po SIST EN 179, zapiralo kot. npr. GEZE TS 5000 na krilu s sinhronizacijo zapiranja. Krilni zaustavljalec in napis na vratih.
|  | Delitev po zgornji skici. Smer odpiranja vrat po načrtu tlorisa. | kos | 2 |  | 0
V. | 25 | Pozicija V13:
Notranja lesena enokrilna vrata:
Notranja lesena enokrilna vrata. Dim. (min. svetla mera odprtine) 90/210 cm, zidarska odprtina 100/215 cm. Kovinski podboj RAL 7016. Krilo polno leseno s površinsko obdelavo MAX laminat po izbiri projektanta.
Oprema vrat: sistemska nasadila, kljuki in ključavnica iz nerjavečega jekla. Krilni zaustavljalec in napis na vratih. Zvočna izolativnost vgrajenih vrat 32 dB.
|  | Delitev po zgornji skici. Smer odpiranja vrat po načrtu tlorisa. | kos | 4 |  | 0
V. | 26 | Pozicija V14:
Notranja lesena harmonika vrata:
Notranja lesena harmonika vrata, med čajno kuhinjo in dvorano. Zidarska odprtina 300/110 cm, parapet 100 cm. Krilo polno leseno masivno iz hrasta, hrastov pult deb. 6 cm.
Oprema vrat: nasadila, odpiralo in ključavnica.
|  | Delitev po zgornji skici. | kos | 1 |  | 0
V. | 25 | Zasteklitev na vhodnem delu objekta, poz. 'StS':
Dimenzije in opis: širina 8,42 m * višina 7,76 m
zunanja alu-steklena stena z dvojnimi vgrajenimi dvokrilnimi vrati svetle širine prehoda 190 cm (med odprtimi krili); odpiranje ven v etaži pritličja (evakuacija) in noter v etaži 2. nadstropja; v zgornjem delu vgrajeno dvokrilno okno za odvod dima in toplote.
delitev po shemi v načrtu.
ALU profili se montirajo na kovinsko podkonstrukcijo, ki je montirana na zunanji strani okna. Širina podkonstrukcije in ALU profilov je 50 mm.
Barva profilacije: RAL barva po izbiri projektanta
Zasteklitev: troslojna varnostna Ug = 0,7 W/m2K, TPS distančnik; zunanje steklo kaljeno; notranje steklo varnostno lepljeno.
Polnilo pred AB konstrukcijo: styrodur 45 mm, zunaj in notri pločevinasta zapora; sistemska rešitev za vstavljanje polnila iz zunanje strani.
Na lokaciji stopnišča dvokrilno okno za odvod dima in toplote z ročnim odpiranjem (ročica na primerni višini za odpiranje s podesta stopnišča). Odpiranje obeh kril okrog horizontalne osi, enega krila tudi okrog vertikalne osi. Zaskočka proti zaprtju odprtega krila.
Oprema vrat: nasadila: sistemska, kot npr. Schüco, cilndrična
Kljuke:
Vrata v pritličju: sistemska panic letev na obeh krilih na notranji strani; Schuco sistemska kljuka na prednostnem krilu na zunanji strani.
Vrata v 2. nadstropju: sistemske kljuke na obeh krilih na notranji in na prednostnem krilu na zunanji strani.
Ključavnica vrat v pritličju: večtočkovna sistemska Schüco panic ključavnica po EN 1125 - panic funkcija B.
Cilindrična ključavnica vrat v 2. nadstropju.
zapirala: GEZE TS 5000 na obeh krilih s sinhronizacijo zapiranja
posebna izvedba vratnih kril z 11 mm režo na notranji strani proti zatikanju kril v primeru uporabe 'panik' odpiranja s sekundarnim krilom.
Izvedba praga: spodnji zaključek vrat je potrebno izvesti s sistemskim pragom iz aluminija/umetne mase z zarobljenim vogalom, višine 20 mm, opremljenim s sistemskim tesnjenjem
pod pragom sistemski Schüco PVC profili za pritrditev na AB ploščo 'v tlaku'.
|  | Ostalo: nalepni trak po celotni dolžini zasteklitve; z vsem potrebnim montažnim in tesnilnim materialom. | kos | 1 |  | 0
V. | 27 | Sanitarna stena 1
RŠ 2.10 m, višine 2.05 m, odprtina vrat 60/205cm
stene sanitarnih kabin iz kompaktnih laminatnih plošč
polno vratno krilo iz kompaktnih laminatnih plošč
tipski sistem z vsem potrebnim Alu okovjem: nasadila, vezni elementi,
kovinska kljuka, zaskočna ključavnica z 'metuljčkom' na notranji strani
in s cilindričnim vložkom 'sistemski ključ' zunaj
na notranji strani vrat je nameščen kovinski obešalnik - kljukica
barva plošč, okovje, delitev po izboru projektanta
|  | vse mere je potrebno kontrolirati na mestu po izvršenih gradbenih delih! | kos | 1 |  | 0
V. | 29 | Sanitarna stena 2
RŠ 1.80+1.20 m, višine 2.05 m, odprtina vrat 60/205cm
stene sanitarnih kabin iz kompaktnih laminatnih plošč
polno vratno krilo iz kompaktnih laminatnih plošč
tipski sistem z vsem potrebnim Alu okovjem: nasadila, vezni elementi,
kovinska kljuka, zaskočna ključavnica z 'metuljčkom' na notranji strani
in s cilindričnim vložkom 'sistemski ključ' zunaj
na notranji strani vrat je nameščen kovinski obešalnik - kljukica
barva plošč, okovje, delitev po izboru projektanta
|  | vse mere je potrebno kontrolirati na mestu po izvršenih gradbenih delih! | kos | 1 |  | 0
V. | 30 | Kovinski pokrov jaška (kot npr. Inoxvrbovšek)
- svetla odprtina šxh 170 x 340 cm
- vodotesen
- vratna krila kovinska vročecinkana
- kovinski podboj
- toplotno izoliran
- vse potrebno okovje, nasadila, inox kljuki, ključavnica/obešanka
|  | - barva in kljuka po izbiri projektanta | kos | 1 |  | 0
|  |  |  | V. Stavbno pohištvo - SKUPAJ: |  | 0

## Fasaderska dela
POPIS DEL
3. |  | GRADBENOOBRTNIŠKA DELA
B. |  | OBRTNIŠKA DELA
Opombe:
| * | Upoštevati vse normative in tehnične pogoje za tovrstne objekte.
| * | Na željo investitorja in projektanta mora izvajalec del dati na vpogled vzorce in po izbranih vzorcih naročiti material in izvesti fasaderska dela. Barva se mora dobro sprijemati s podlago površina izvedenega premaza mora biti enakomerne strukture.
| * | Podlaga na katero lepimo izolacijske plošče mora biti ravna, trdna, suha in čista. Za normativno porabo lepila mora biti fasadni zid raven do odstopanja ±0,5 cm na dolžini 3 m. Pri odstopanju do ±1,0 cm se poraba lepila in časa za lepljenje poveča za 15%. Površine z večjimi neravninami je potrebno predhodno izravnati z grobo apneno cementno malto. Betonske, azbestno cementne in površine iz lahkih betonov je potrebno pred lepljenjem fasadnih plošč premazati s prednamazom. Pritrjevanje izolativnih plošč na fasado se izvede z lepljenjem in dodatnim pritrjevajem z vijaki po navodilu proizvajalca.
| * | Pri izvedbi se je treba držati načrtov in navodil oziroma tolmačenj projektanta. V primeru nejasnosti mora izvajalec del oz. ponudnik že v času izdelave ponudbe iskati ustrezna tolmačenja glavnega projektanta. V primeru, da izvajalec opazi v načrtu oz. detajlu napako, mora nanjo opozoriti, delo pa izvesti strokovno pravilno.
| * | Čiščenje izdelkov pred in po opravljenem delu in zaščita do predaje naročniku.
| * | Izvajalec fasaderskih del s svojim delom ne sme poškodovati ali onesnažiti drugih izdelkov, po potrebi mora te usrezno zaščititi.
| * | Po izvršenem delu mora izvajalec keramičarskih del odstraniti ves preostali material in odpadke ter očistiti prostore, ki so bili zaradi njegovih del onesnaženi.
Vremenski pogoji za izvajanje fasade:
| * | Fasado izvajamo pri temperaturi od +5°C do +35°C. V hladnejšem obdobju moramo paziti, da temperatura tudi po končanem delu (npr. čez noč) ne pade pod +5°C. Pred direktnim soncem je fasado potrebno obvezno zasenčiti z gradbenimi zavesami.
| * | Prav tako zaključnih fasadnih slojev ne nanašamo ob močnem vetru, dežju, megli ter pri visoki relativni vlagi
Pri vseh pozicijah upoštevati tudi:
| * | kontrola in čiščenje in pranje podlag, razen če so zajeti v posebni postavki
| * | krpanje, popravilo in prednamazi podlag, razen če so zajeti v posebni postavki
| * | morebitne potrebne ojačitve na stenah
| * | obrobe in zaključke, razen če so zajeti v posebni postavki
| * | morebitno potrebne ojačitve robov
| * | izdelavo vseh potrebnih zaključkov
Cene na enoto in vrednosti so v EUR brez DDV!
Poz. |  | Opis postavke | Enota | Količina | Cena | Vrednost
| VI. | Fasaderska dela
VI. | 1 | Izdelava tankoslojnega ometa Isospan fasade v sestavi: prvi sloj, armirna pvc mrežica in drugi sloj, komplet s pripravo podlage, dobavo materiala, prenosi, transport, vsa pomožna dela ter ves drobni pritrdilni material in vse potrebne robne letvice, obračun po m2; | m2 | 834.5 |  | 0
VI. | 2 | Dobava ter komplet izdelava zaključnega fasadnega sloja kompletno s prednamazom in silikatnim zaključnim fasadnim slojem (kot npr. BAUMIT oz po navodilu projektanta), vse po navodilih proizvajalca v barvi po navodilu projektanta, komplet z dobavo materiala, prenosi, transport, vsa pomožna dela, obračun po kvadratnem metru; | m2 | 834.5 |  | 0
|  |  |  | VI. Fasaderska dela - SKUPAJ: |  | 0

## Mizarska dela
POPIS DEL
3. |  | GRADBENOOBRTNIŠKA DELA
B. |  | OBRTNIŠKA DELA
Opombe:
| * | Na željo investitorja in projektanta mora izvajalec del dati na vpogled vzorce in po izbranih vzorcih naročiti material.
| * | Pri izvedbi se je treba držati načrtov in navodil oziroma tolmačenj projektanta. V primeru nejasnosti mora izvajalec del oz. ponudnik že v času izdelave ponudbe iskati ustrezna tolmačenja glavnega projektanta. V primeru, da izvajalec opazi v načrtu oz. detajlu napako, mora nanjo opozoriti, delo pa izvesti strokovno pravilno.
| * | Čiščenje izdelkov pred in po opravljenem delu in zaščita do predaje naročniku.
| * | Izvajalec del s svojim delom ne sme poškodovati ali onesnažiti drugih izdelkov, po potrebi mora te usrezno zaščititi.
| * | Po izvršenem delu mora izvajalec mizarskih del odstraniti ves preostali material in odpadke ter očistiti prostore, ki so bili zaradi njegovih del onesnaženi.
| * | Pri vseh pozicijah upoštevati tudi:
| * | morebitne potrebne ojačitve
izdelavo vseh potrebnih zaključkov
Cene na enoto in vrednosti so v EUR brez DDV!
Poz. |  | Opis postavke | Enota | Količina | Cena | Vrednost
| VII. | Mizarska dela
VII. | 1 | Dobava in montaža lesene obloge stropov nadstrešnice in balkona (npr. sibirski macesen oz. po izboru projektanta), letve dimenzij 3 x 6 cm oz po detajlu projektanta zaščitene z ustreznimi premazi (za zunanjo montažo po izboru projektanta oz navodilu proizvajalca). Vse komplet z vso potrebno leseno podkonstrukcijo in materialom potrebnim za pritrjevanje v nosilno konstrukcijo, obračun po m2; | m2 | 60.2 |  | 0
VII. | 2 | Dobava in montaža zunanje obloge fasade z letvami, les macesen - letve konstrukcijski les, oblani macesnovi morali iz tehnološko sušenega macesna, fasadna obloga - polje dim. 8,42 x 4,77 m - po shemi, letve dimenzij 10 x 5 cm na rastru osno 21 cm - po detajlu projektanta, temeljni premaz z dodanimi absorberji ultravijoličnih žarkov in lovilci radikalov (kot npr. HELIOS ali enakovredno), lazurni prosojni premaz za zaščito konstrukcij iz mehkega in trdega lesa z dodanimi absorberji ultravijoličnih žarkov in lovilci radikalov (kot npr. HELIOS BORI - lak lazura UV extra brezbarvni), vse komplet z vsem potrebnim pritrdilnim materialom za pritrjevanje v nosilno konstrukcijo, vse po detajlu, obračun po m2; | kpl | 1 |  | 0
VII. | 3 | Dobava in montaža zunanje obloge fasade z letvami, les macesen - letve konstrukcijski les, oblani macesnovi morali iz tehnološko sušenega macesna, fasadna obloga - polje dim. 8,42 x 2,40 m - po shemi, letve dimenzij 10 x 5 cm na rastru osno 21 cm - po detajlu projektanta, temeljni premaz z dodanimi absorberji ultravijoličnih žarkov in lovilci radikalov (kot npr. HELIOS ali enakovredno), lazurni prosojni premaz za zaščito konstrukcij iz mehkega in trdega lesa z dodanimi absorberji ultravijoličnih žarkov in lovilci radikalov (kot npr. HELIOS BORI - lak lazura UV extra brezbarvni), vse komplet z vsem potrebnim pritrdilnim materialom za pritrjevanje v nosilno konstrukcijo, vse po detajlu, obračun po m2; | kpl | 1 |  | 0
|  |  |  | VII. Mizarska dela - SKUPAJ: |  | 0

## Keramičarska dela
POPIS DEL
3. |  | GRADBENOOBRTNIŠKA DELA
B. |  | OBRTNIŠKA DELA
Opombe:
| * | Material za ta dela mora po kvaliteti ustrezati določilom veljavnih normativov in standardov.
| * | Izvajalec je dolžan pri ponudbi upoštevati vse povezane stroške, ki so potrebni za tehnično pravilno izvedbo del, ki jih ponuja v izvedbo (kot npr. razni pritrdilni material, vezni in tesnilni material, stikovanje, sidra, nosilne profile, podkonstrukcije in podobno).
| * | Vgradijo se samo proizvodi, katere je predhodno s podpisom potrdil projektant.
| * | Tehnološke risbe za proizvodnjo mora izvajalec del izdelati skladno s projektno dokumentacijo z detajli, katero mora pregledati in s podpisom potrditi projektant.
| * | Barva, tip, velikost in način polaganja po izboru projektanta.
| * | Izvajalec keramičarskih del mora dati na vpogled vzorce keramičnih ploščic, bordur in zaključnih profilov predvidenih za polaganje.
| * | Oblaganje se lahko prične po pisni potrditvi vzorcev s strani projektanta.
| * | Način polaganja določi projektant z vpisom v gradbeni dnevnik ali polagalnim načrtom.
| * | Keramične ploščice se polagajo z lepljenjem na že pripravljeno površino.
| * | Čiščenje prostorov in izdelkov po opravljenem delu in zaščita do predaje naročniku.
| * | Izvajalec keramičarskih del mora pred pričetkom dela pregledati vse površine, ki bodo oblagane in opozoriti grad. vodstvo oziroma nadzor na eventuelne pomanjkljivosti, ki bi utegnile kvarno vplivati na na brezhibno polaganje keramike. Kasnejše izgovori o pomanjkljivih površinah bodo smatrani za brezpredmetne.
| * | Izvajalec keramičarskih del s svojim delom ne sme poškodovati ali onesnažiti drugih izdelkov, po potrebi mora te usrezno zaščititi.
| * | Po izvršenem delu mora izvajalec keramičarskih del odstraniti ves preostali material in odpadke ter očistiti prostore, ki so bili zaradi njegovih del onesnaženi.
Pri vseh pozicijah upoštevati tudi:
| * | obrobe in zaključke, razen če so zajeti v posebni postavki
| * | kitanje stikov talne in stenske oz. nizkostenske keramike
| * | kontrola in čiščenje podlag
| * | nanos emulzije na mavčnokartonske stene, kitanje vogalov pri mavčnokartonskih stenah, kitanje dilatacij
| * | izdelavo vseh potrebnih zaključkov
Cene na enoto in vrednosti so v EUR brez DDV!
Poz. |  | Opis postavke | Enota | Količina | Cena | Vrednost
| VIII. | Keramičarska dela
VIII. | 1 | Nabava, dobava in polaganje talnih granitogres ploščič, deb. 9 mm. Plošče 1. kvalitete, tip in velikost po izboru projektanta, razred R9. Keramika položena na predhodno pripravljeno podlago v lepilo. Fuge širine do 3mm iz polimerno modificirane hitro vezoče fugirne mase v barvi po izboru arhitekta. Izvajalec priskrbi vzorce ploščic in fugirnih mas v potrditev arhitektu! Vse komplet s pomožnimi deli in prenosi, obračun po m2; | m2 | 305.4 |  | 0
VIII. | 2 | Nabava, dobava in polaganje talnih granitogres ploščič - balkon, deb. 9 mm. Plošče 1. kvalitete, tip in velikost po izboru projektanta, razred R9. Keramika položena na predhodno pripravljeno podlago v lepilo. Fuge širine do 3mm iz polimerno modificirane hitro vezoče fugirne mase v barvi po izboru arhitekta. Izvajalec priskrbi vzorce ploščic in fugirnih mas v potrditev arhitektu! Vse komplet s pomožnimi deli in prenosi, obračun po m2; | m2 | 14 |  | 0
VIII. | 3 | Obloga čel in nastopnih ploskev AB stopnic in podestov s talnimi ploščicami. Plošče 1. kvalitete, položenih na že pripravljeno podlago s fugiranjem stikov, ploščice po izboru projektanta; Vse komplet s pomožnimi deli in prenosi, obračun po m2; Barvo in format ploščic pred vgradnjo obvezno potrdi projektant! Vse komplet s pomožnimi deli in prenosi, obračun po m2; | m2 | 49.5 |  | 0
VIII. | 4 | Nabava, dobava in polaganje stenske keramike deb. 9 mm. Plošče 1. kvalitete, tip in velikost po izboru projektanta. Keramika položena na predhodno pripravljeno podlago v lepilo. Fuge širine do 2mm iz polimerno modificirane hitro vezoče fugirne mase v barvi po izboru arhitekta. Izvajalec priskrbi vzorce ploščic in fugirnih mas v potrditev arhitektu! Vse komplet s pomožnimi deli in prenosi, obračun po m2; | m2 | 80.9 |  | 0
VIII. | 5 | Dobava in polaganje nizkostenske obrobe - cokla višine do 10 cm iz keramike deb. 1 cm (enaka kot tlak), polaganje z lepilom, obračun po m1;
| * | Ravna | m | 238 |  | 0
| * | Stopničasta | m | 30.2 |  | 0
VIII. | 6 | Dobava in vgradnja tipskih nerjavečih kovinskih profilov na stikih različnih tlakov, obračun po m1; | m | 14.2 |  | 0
|  |  |  | VIII. Keramičarska dela - SKUPAJ: |  | 0

## Kamnoseška dela
POPIS DEL
3. |  | GRADBENOOBRTNIŠKA DELA
B. |  | OBRTNIŠKA DELA
Opombe:
| * | Material za ta dela mora po kvaliteti ustrezati določilom veljavnih normativov in standardov.
| * | Izvajalec je dolžan pri ponudbi upoštevati vse povezane stroške, ki so potrebni za tehnično pravilno izvedbo del, ki jih ponuja v izvedbo (kot npr. razni pritrdilni material, vezni in tesnilni material, stikovanje, sidra, nosilne profile, podkonstrukcije in podobno).
| * | Vgradijo se samo proizvodi, katere je predhodno s podpisom potrdil projektant.
| * | Tehnološke risbe za proizvodnjo mora izvajalec del izdelati skladno s projektno dokumentacijo z detajli, katero mora pregledati in s podpisom potrditi projektant.
| * | Barva, tip, velikost in način polaganja po izboru projektanta.
| * | Izvajalec kamnoseških del mora dati na vpogled vzorce keramičnih ploščic, bordur in zaključnih profilov predvidenih za polaganje.
| * | Oblaganje se lahko prične po pisni potrditvi vzorcev s strani projektanta.
| * | Način polaganja določi projektant z vpisom v gradbeni dnevnik ali polagalnim načrtom.
| * | Keramične ploščice se polagajo z lepljenjem na že pripravljeno površino.
| * | Čiščenje prostorov in izdelkov po opravljenem delu in zaščita do predaje naročniku.
| * | Izvajalec kamnoseških del mora pred pričetkom dela pregledati vse površine, ki bodo oblagane in opozoriti grad. vodstvo oziroma nadzor na eventuelne pomanjkljivosti, ki bi utegnile kvarno vplivati na na brezhibno polaganje keramike. Kasnejše izgovori o pomanjkljivih površinah bodo smatrani za brezpredmetne.
| * | Izvajalec kamnoseških del s svojim delom ne sme poškodovati ali onesnažiti drugih izdelkov, po potrebi mora te usrezno zaščititi.
| * | Po izvršenem delu mora izvajalec kamnoseških del odstraniti ves preostali material in odpadke ter očistiti prostore, ki so bili zaradi njegovih del onesnaženi.
Pri vseh pozicijah upoštevati tudi:
| * | obrobe in zaključke, razen če so zajeti v posebni postavki
| * | kitanje stikov polic in oken
| * | kontrola in čiščenje podlag
| * | izdelavo vseh potrebnih zaključkov
Cene na enoto in vrednosti so v EUR brez DDV!
Poz. |  | Opis postavke | Enota | Količina | Cena | Vrednost
| IX. | Kamnoseška dela
IX. | 1 | Dobava in vzidava notranjih kamnitih polic iz naravnega kamna - po izbiri projektanta, deb. 2,5 cm in širine 20 cm (mere preveriti na licu mesta), brez odkapa, z izdelavo podlage za montažo police, obdelavo police, polaganje v lepilo, vse komplet, obračun po tekočem metru; | m | 38.3 |  | 0
|  |  |  | IX. Kamnoseška dela - SKUPAJ: |  | 0

## Obloge tal
POPIS DEL
3. |  | GRADBENOOBRTNIŠKA DELA
B. |  | OBRTNIŠKA DELA
Opombe:
| * | Izvajalec je dolžan pri ponudbi upoštevati vse povezane stroške, ki so potrebni za tehnično pravilno izvedbo del, ki jih ponuja v izvedbo (kot npr. razni pritrdilni material, vezni in tesnilni material, stikovanje, sidra, nosilne profile, podkonstrukcije in podobno).
| * | Tehnološke risbe za proizvodnjo mora izvajalec del izdelati skladno s projektno dokumentacijo z detajli, katero mora pregledati in s podpisom potrditi projektant.
| * | Barva, tip, velikost in način polaganja po izboru projektanta.
| * | Čiščenje prostorov in izdelkov po opravljenem delu in zaščita do predaje naročniku.
| * | Izvajalec oblog tal mora pred pričetkom dela pregledati vse površine, ki bodo oblagane in opozoriti grad. vodstvo oziroma nadzor na eventuelne pomanjkljivosti, ki bi utegnile kvarno vplivati na na brezhibno polaganje. Kasnejše izgovori o pomanjkljivih površinah bodo smatrani za brezpredmetne.
| * | Izvajalec oblog tal s svojim delom ne sme poškodovati ali onesnažiti drugih izdelkov, po potrebi mora te usrezno zaščititi.
| * | Po izvršenem delu mora izvajalec oblog tal odstraniti ves preostali material in odpadke ter očistiti prostore, ki so bili zaradi njegovih del onesnaženi.
| * | Izvajalec del mora dati na vpogled vzorce podov predvidenih za polaganje in jih vgraditi na objektu skupaj s stenskimi zaključki. Polaganje se lahko začne po pisni potrditvi vzorcev.
| * | Lepilo mora biti take kvalitete, da se z njimi doseže čvrsta in trajna veza. Ne sme škodljivo vplivati na podlogo, na pod in na zdravje osebja, ki z njim dela. Proizvajalec lepila mora skupaj z lepilom dati deklaracijo, v kateri mora biti navedeno da je lepilo primerno in preizkušeno za to vrsto dela. Pri delu z lepili na osnovi organskih topil je strogo upoštevati navidila za uporabo, zaradi predpisanih zaščitnih mer pred požarom.
| * | Podloga na katero se pod polaga ne sme vsebovati več vlage kot je predpisana za posamezno vrsto poda.
| * | Izvajalec mora pred pričetkom del pregledati vse površine, ki bodo oblagane in opozoriti gradbeno vodstvo oziroma nadzor na eventuelne pomanjkljivosti, ki bi utegnile kvarno vplivati na na brezhibno polaganje. Kasnejše reklamacije o pomanjkljivih površinah bodo smatrane za brezpredmetne.
Pri vseh pozicijah upoštevati tudi:
| * | vse zaključne letve
| * | vse obrobe in zaključke, razen če so zajeti v posebni postavki
| * | kontrola in čiščenje podlag
Cene na enoto in vrednosti so v EUR brez DDV!
Poz. |  | Opis postavke | Enota | Količina | Cena | Vrednost
| X. | Obloge tal
X. | 1 | Dobava in izdelava šprtnega poda (kot npr. CONNOR NEOSHOK)
Ploskovno elastični plavajoči športni pod v skupni višini 63,0-64,0mm, v sestavi:
* parna zapora iz gradbene folije
* dvostopenjski PU blažilci - čepi, v = 19,8 mm, v rastru 30 x 30 cm, rdeči ali modri (glede na stopnjo elastičnosti)
* lesena nosilna podkonstrukcija iz dveh celovitih vezanih vodoodpornih plošč, v = 2 x 12,0 mm = 24,0 mm
* Visoko kvaliteten parket iz javorovega (MFMA) lesa, standardna športna klasa, š=57,0 mm, v = 19,8 mm, pritrjen na nosilno podkonstrukcijo s 50 mm sponkami
* 2 - kratni osnovni lakirni premaz
* liniranje treh glavnih igrišč po načrtu in v skladu s pravili športnih iger
* toniranje po načrtu
* 2 - kratni končni lakirni premaz
- zaključne obstenske letve z odzračevanjem
- diletacijske alu letve
- izdelava odprtin in pokrovov za športna orodja
- Izmera ter izris dodatnih linij
- zarisovanje centralnega emblema ali nalepka
- zarisovanja igrišč
OBVEZNE PRILOGE S KATERIMI PONUDNIK DOKAZUJE ustreznost nudenega sistema športnega poda IN JIH MORA PRILOŽITI V PONUDBI:
1. potrdilo o skladnosti (varnostno produktni certifikat) s katerimi se potrdi skladnost sistema športnega poda s standardom EN 14904 z izdan in potrjen s strani neodvisnih, usposobljenih organov
2. potrdilo o ustreznosti športnega sistema potrjeno s strani:
a) FIBA (Mednarodna košarkaška zveza)
a-1) FIBA (Uradni tehnični partner)
b) WSF (Svetovna squash zveza)
c) BWF (Svetovna badminton zveza)
d) IHF (Mednarodna rokometna zveza)
e) MFMA (Združenje proizvajalcev javorjevih produktov)
|  | f) FSC Certifikat za spremljavo lesa v verigi | m2 | 207 |  | 0
X. | 2 | Dobava in montaža oljeno krtačenega panelnega parketa kot ladijski pod, dim: 182x2260x10mm, kot npr.: karelia oak stonewashed clay Full plank 182, s predhodnim brušenjem podlage ter 100 % lepljenjem in opasovanjem v prostor, s prenosi in vsem potrebnim materialom ter dobava in montaža lesenih letvic višine 50-60 mm, s prenosi in vsem potrebnim materialom, obračun po m2; | m2 | 142.3 |  | 0
|  |  |  | X. Obloge tal - SKUPAJ: |  | 0

## Slikopleskarska dela
POPIS DEL
3. |  | GRADBENOOBRTNIŠKA DELA
B. |  | OBRTNIŠKA DELA
Opombe:
| * | Na željo investitorja in projektanta mora izvajalec del dati na vpogled vzorce in po izbranih vzorcih naročiti material in izvesti slikopleskarska dela. Barva se mora dobro sprijemati s podlago površina izvedenega premaza mora biti enakomerne strukture.
| * | Površina izvedenega premaza mora biti enakomerne strukture.
| * | Nanaša se na podlago pripravljeno po navodilu proizvajalca barve.
| * | Ton barve za vsa slikopleskarska dela je po izbiri projektanta.
| * | Čiščenje prostorov in izdelkov po opravljenem delu in zaščita do predaje naročniku.
| * | Izvajalec slikarskih del mora strogo paziti na to, da s svojim delom ne poškoduje ali onesnaži izdelkov drugih izvajalcev, po potrebi mora le-te ustrezno zaščititi. Izlivanje barv, beleža in drugega slikarskega materiala v vodovodne ali straniščne školjke ni dovoljeno, za škodo odgovarja izvajalec slikarskih del, prav tako odgovarja za škodo, ki bi nastala zaradi nepazljivosti ali malomarnega dela.
| * | Po izvršenem delu mora izvajalec slikopleskarskih del odstraniti ves preostali material in odpadke ter očistiti prostore, ki so bili zaradi njegovih del onesnaženi.
| * | Izvajalec slikarskih del mora pred pričetkom dela pregledati vse površine, ki bodo slikane in opozoriti izvajalca gradbenih del, da se odstranijo eventuelne pomanjkljivosti, ki jih je opazil in katere bi utegnile kvarno vplivati na brezhibno izvršitev in kvaliteto slikarskih del.
| * | Vse slikane površine morajo biti enakomerno pobarvane, brez temnih ali svetlih lis, madežev in podobnih pomanjkljivosti.
Pri vseh pozicijah upoštevati tudi:
| * | vsa potrebna čiščenja podlog
| * | vsa potrebna izravnava in priprava sten in stropov za slikanje
| * | vsi osnovni in končni premazi z vsemi medfazami
Cene na enoto in vrednosti so v EUR brez DDV!
Poz. |  | Opis postavke | Enota | Količina | Cena | Vrednost
| XI. | Slikopleskarska dela
XI. | 1 | 2 x glajenje sten in stropov z disperzijskim kitom na ometane površine, kitanje, brušenje, impregnacija in 2x oplesk površin z zidno disperzijsko barvo. Barve oz. materiali po izbiri projektanta in potrditvi investitorja. Površina mora biti ravna, gladka in enakomerno pobarvana. Kitanje se izdela z disperzijsko izravnalno maso s predhodno izdelavo osnovnega premaza, obračun po m2; | m2 | 1480.5 |  | 0
XI. | 2 | Slikanje sten in stropov na mavčnokartonske površine, impregnacija in 2x oplesk površin z zidno disperzijsko barvo v niansah po izboru projektanta. Površina mora biti ravna, gladka in enakomerno pobarvana. Kitanje se izdela z disperzijsko izravnalno maso s predhodno izdelavo osnovnega premaza, obračun po m2; | m2 | 786.7 |  | 0
XI. | 3 | Izdelava zaključnega mat premaza vidnih betonskih elementov v telovadnici (z notranje strani, kjer ostane viden beton) kot npr. KLB EP705E ali enakovredno: Nanos zaključnega mat transparentnega paropropustnega premaza KLB EP705E, poraba cca. 0,12-0,20kg/m2 za nanos, kompet z vsemi potrebnimi deli, vse komplet, obračun po m2; | m2 | 141.9 |  | 0
XI. | 4 | Pleskanje vidnih križno-lepljenih plošč strehe in lepljencev s prosojnim protipožarnim sredstvom kot npr. rotipožarni premazni sistem TEKNOS FR FACADE za notranjo uporabo - 1. sloj TEKNOSAFE 2407, 2. sloj Industrijska barva TEKNOS za notranjo uporabo, 3. sloj NORDICA EKO HOUSE PAINT, obračun po kvadratnem metru; | m2 | 554.8 |  | 0
|  |  |  | XI. Slikopleskarska dela - SKUPAJ: |  | 0

## Ostalo
POPIS DEL
3. |  | GRADBENOOBRTNIŠKA DELA
Opombe:
Cene na enoto in vrednosti so v EUR brez DDV!
Poz. |  | Opis postavke | Enota | Količina | Cena | Vrednost
| XII. | Ostalo
XII. | 1 | Izdelava PID dokumentacije | kpl | 1 |  | 0
XII. | 2 | Izdelava NOV dokumentacije | kpl | 1 |  | 0
XII. | 3 | Projektantski nadzor | obisk | 15 |  | 0
|  |  |  | XII. Ostalo - SKUPAJ: |  | 0

## HPR_SD_stara verzija (hidden)
POPIS MATERIALA IN DEL S PREDRAČUNOM
HIŠNI PRIKLJUČKI - STROJNA DELA (N)
Z. ŠT. | VRSTA DELA | KOS |  |  | CENA/ENOTO SIT/ENOTO | CENA SIT
1
1 | Cev iz PE - SDR 11 Cev iz PE, po DIN8074 in ISO/DIS 4437, SDR 11 (serija 5) skupaj z dodatkom za razrez.
| PE 32x3,0 |  | m | 1.0646 | #REF! | #REF!
| PE 63x5,8 |  | m | 7.2395 | #REF! | #REF!
2 | Cevi iz jekla: Jeklena brezšivna srednjetežka črna cev po JUS C.B5.225, material Č.1212, skupaj z loki, varilnim, tesnilnim in pritrdilnim materialom in dodatkom za razrez.
| DN 25 (33,7x3,25) |  | m | 4.3376 | #REF! | #REF!
| DN 50 (60,3x3,65) |  | m | 5.8534 | #REF! | #REF!
3 | Uvodnice: Sklop sestavljen iz prehodnega kosa PE/jeklo, jeklene brezšivne srednjetežke črne cevi po JUS C.B5.225, material Č.1212, zaščitne
cevi in krogelne pipe s termičnim varovalom (ali posebej prigrajenim zapornim elementom s termičnim varovalom) in s čepom. Pipa oziroma zaporni element morata biti skladna z VP 301.
V ceni sklopa je zajeta vgradnja skupaj z vrtanjem zidu in vzpostavitvijo v prvotno stanje.
| DN 25 (izvedba A) |  | kos | 245.1219 | #REF! | #REF!
| DN 25 (izvedba C) |  | kos | 292.6829 | #REF! | #REF!
| DN 50 (izvedba A) |  | kos | 392.6829 | #REF! | #REF!
| DN 50 (izvedba C) |  | kos | 507.3171 | #REF! | #REF!
4 | Uvodnica - D2: Sklop sestavljen iz prehodnega kosa PE/jeklo, jeklene brezšivne srednjetežke črne cevi po JUS C.B5.225, material Č.1212, zaščitne cevi, krogelne pipe s čepom in iz omarice za požarno pipo, izdelane iz
nerjaveče pločevine po delavniški risbi proizvajalca, prirejene za pritrditev na zid dimenzije 250x300x200 mm z napisom: GLAVNA PLINSKA POŽARNA PIPA. V ceni sklopa je zajeta vgradnja.
| DN 25 (izvedba D) |  | kos | 206 | #REF! | #REF!
5 | Lok 450 Lok iz trdega PE, 450.
| PE 32 |  | kos | 7.0057 | #REF! | #REF!
| PE 63 |  | kos | 27.8774 | #REF! | #REF!
6 | Lok 900 Lok iz trdega PE, 900.
| PE 32 |  | kos | 6.1566 | #REF! | #REF!
| PE 63 |  | kos | 24.1318 | #REF! | #REF!
7 | T-kos Odcepni T-kos iz trdega PE.
| PE 32/32 |  | kos | 17.058 | #REF! | #REF!
| PE 63/63 |  | kos | 30.7135 | #REF! | #REF!
8 | Cevna kapa Cevna kapa iz trdega PE.
| PE 32 |  | kos | 5.7279 | #REF! | #REF!
| PE 63 |  | kos | 18.4172 | #REF! | #REF!
9 | Reducirni kos Reducirni kos iz trdega PE.
| PE 63/32 |  | kos | 10.4024 | #REF! | #REF!
10 | Prehodni kos Prehodni kos PE/jeklo.
| PE 32/DN 25 |  | kos | 21.9195 | #REF! | #REF!
| PE 63/DN 50 |  | kos | 34.2829 | #REF! | #REF!
11 | Jekleni izolirni kos Jekleni izolirni kos po DIN 3389, z navojnima priključkoma, material Č.1212, skupaj s tesnilnim materialom.
| DN 25 |  | kos | 45.7317 | #REF! | #REF!
12 | Obojka Elektrovarilna obojka iz trdega PE, skupaj z varjenjem.
| PE 32 |  | kos | 8.5443 | #REF! | #REF!
| PE 63 |  | kos | 19.2404 | #REF! | #REF!
13 | Sedlo Elektrovarilno sedlo z obojko iz trdega PE, skupaj z varjenjem.
| PE 110/63 |  | kos | 65.6098 | #REF! | #REF!
| PE 160/63 |  | kos |  | #REF! | #REF!
| PE 225/63 |  | kos | 43.2561 | #REF! | #REF!
14 | Navrtalno sedlo Elektrovarilno navrtalno sedlo iz trdega PE, skupaj z varjenjem.
| PE 63/32 |  | kos | 51.4327 | #REF! | #REF!
| PE 110/32 |  | kos | 67.3163 | #REF! | #REF!
| PE 160/32 |  | kos | 114.2951 | #REF! | #REF!
| PE 225/32 |  | kos | 179.1098 | #REF! | #REF!
| PE 110/63 |  | kos | 108.3332 | #REF! | #REF!
| PE 160/63 |  | kos | 140.2365 | #REF! | #REF!
| PE 225/63 |  | kos | 169.6829 | #REF! | #REF!
15 | Navrtalna ogrlica Cevna navrtalna ogrlica iz trdega PE za izvedbo odcepa na PVC plinovodu z vgradbilno garnituro.
| PVC 50 / PE 32 |  | kos | 59.4 | #REF! | #REF!
| PVC 100 / PE 32 |  | kos | 77.7 | #REF! | #REF!
| PVC 100 / PE 63 |  | kos | 125 | #REF! | #REF!
16 | Ogrlica Cevna ogrlica iz trdega PE za izvedbo odcepa na PVC plinovodu z vgradbilno garnituro.
| PVC 50 / PE 32 |  | kos | 59.4 | #REF! | #REF!
| PVC 100 / PE 32 |  | kos | 77.7 | #REF! | #REF!
| PVC 100 / PE 63 |  | kos | 125 | #REF! | #REF!
17 | Krogelna pipa PE - vgradna Krogelna pipa iz trdega PE tlačne stopnje NP 4, z vgradbilno garnituro in prilagoditvijo dolžine vgradbilne garniture na terenu, skupaj z varjenjem.
| DN 50 |  | kos | 409.9614 | #REF! | #REF!
18 | Omarica - D: Omarica za požarno pipo, izdelana iz nerjaveče pločevine po delavniški risbi proizvajalca, prirejena za pritrditev na zid s pocinkano zaščitno cevjo in z napisom: GLAVNA PLINSKA POŽARNA PIPA.
| 250x300x200 mm |  | kos | 54.8781 | #REF! | #REF!
| 350x400x250 mm |  | kos | 67.0732 | #REF! | #REF!
19 | Omarica - E: Omarica za požarno pipo, izdelana iz nerjaveče pločevine po delavniški risbi proizvajalca, prirejena za pritrditev na zid in z napisom: GLAVNA PLINSKA POŽARNA PIPA.
| 250x300x200 mm |  | kos | 54.8781 | #REF! | #REF!
| 350x400x250 mm |  | kos | 67.0732 | #REF! | #REF!
20 | Krogelna pipa - jeklo: Krogelna pipa z navojnima priključkoma, tlačne stopnje NP 4, standardne dolžine, atestirana za zemeljski plin, z ročko za posluževanje, skupaj z izolirnim kosom in tesnilnim materialom.
| DN 25 |  | kos | 20.5024 | #REF! | #REF!
| DN 50 |  | kos | 72.7188 | #REF! | #REF!
21 | Izpihovalna cev v omarici Izpihovalna cev, izdelana iz jeklene cevi 21,3x2,65 zaprto z navojnim čepom DN 15, skupaj z varilnim, tesnilnim in vijačnim materialom.
(izdelano po priloženi skici).
|  |  | kos | 43 | #REF! | #REF!
22 | Cestna kapa: Litoželezna zaščitna cestna kapa, material SL 18, z napisom plin na pokrovu, zaščitena z bitumnom.
| DN 190 |  | kos | 101.1465 | #REF! | #REF!
23 | Prirobnica: Jeklena prirobnica z grlom, izdelana po JUS M.B6.163, NP 16, material Č.0361, skupaj z varilnim, tesnilnim in vijačnim materialom.
| 50/60,3 |  | kos | 12.856 | #REF! | #REF!
| 80/88,9 |  | kos | 17.8837 | #REF! | #REF!
| 100/114,3 |  | kos | 39.2687 | #REF! | #REF!
24 | Slepa prirobnica: Jeklena slepa prirobnica, izdelana po JUS M.B6.191, NP 16, material Č.0361, oblika B, skupaj s tesnilnim in vijačnim materialom.
| B 50 |  | kos | 39.6781 | #REF! | #REF!
| B 80 |  | kos | 52.7317 | #REF! | #REF!
| B 100 |  | kos | 64.4512 | #REF! | #REF!
25 | Podpore: Cevne podpore, izdelane iz jeklenih profilov in cevnih objemk, skupaj z montažo v zid ali varjenjem na nosilno konstrukcijo in opleskane po predhodnem čiščenju in pleskanju s temeljno barvo.
|  |  | kg | 4.5244 | #REF! | #REF!
26 | Preboj: Zaščitna cev pri preboju skozi zid, zaščitena pred korozijo in zatesnjena s trajno elastičnim materialom, izdelana po priloženi skici.
| DN 40 |  | kos | 49.1463 | #REF! | #REF!
| DN 65 |  | kos | 65 | #REF! | #REF!
27 | Zaščitna cev: Zaščitna cev pri omarici za glavno plinsko požarno pipo, zaščitena pred korozijo in zatesnjena s trajno elastičnim materialom, izdelana po priloženi skici.
| DN 40 |  | kos | 49.1463 | #REF! | #REF!
| DN 65 |  | kos | 65 | #REF! | #REF!
28 | Zaščita vidnih cevi: Zaščita vidnih cevi s pleskanjem po predhodnem čiščenju in pleskanju s temeljno barvo.
|  |  | m2 | 7.5366 | #REF! | #REF!
29 | Izolacija podometnih cevi: Izolacija podometnih cevi z izolacijskim in zaščitnim trakom po predhodnem čiščenju do kovinskega sijaja in premazu s prajmerjem.
|  |  | m2 | 14.0366 | #REF! | #REF!
30 | Pozicijska tablica: Pozicijska tablica za oznako armatur hišnega priključka, skupaj s pritrdilnim materialom in izmero.
|  |  | kos | 35.815 | #REF! | #REF!
31 | Tlačni preizkus Tlačni preizkus hišnih priključkov izvedenih po navodilih iz projekta, izdaja atesta.
|  |  | m | 3.2317 | #REF! | #REF!
32 | Pomožna gradbena dela: Pomožna gradbena dela, zarisovanje, vrtanje zidov, beljenje zidov, vzpostavitev v prvotno stanje.
|  |  | ocena |  |  | #REF!
33 | Nepredvidena dela: Nepredvidena dela, stroški nadzora, splošni, manipulativni, transportni in zavarovalni stroški.
|  |  | 6% |  |  | #REF!
| SKUPAJ |  |  | SIT |  | #REF!